## 封2招标控制价
福建理工大学旗山校区北区创新创业教育展馆装修项目工程
招 标 控 制 价
招标控制价(小写): |  |  | 521068元 | 其中：甲供材料费
(大写): | 伍拾贰万壹仟零陆拾捌圆整 |  |  | 其中：甲供材料费
招 标 人: |  |  |  | 造价咨询人:
(盖单位公章) |  |  |  | (盖单位公章)
法定代表人 或其授权人: |  |  |  | 法定代表人 或其授权人:
(签字或盖章) |  |  |  | (签字或盖章)
编 制 人: |  |  |  | 审 核 人:
(签字) |  |  |  | (签字、加盖执业印章)
编 制 时 间: |  | 2026年02月27日 |  | 审 核 时 间:

## 表1总说明
总说明
工程名称：福建理工大学旗山校区北区创新创业教育展馆装修项目 | 第1页 共1页

## 表2工程项目造价汇总表
工程项目造价汇总表
工程名称:福建理工大学旗山校区北区创新创业教育展馆装修项目 |  |  | 第1页 共1页
序号 | 单项工程名称 | 金额(元) | 其中
|  |  | 安全文明施工费(元) | 人工费 （元）
1 | 单体建筑 | 496255 | 2366 | 161275
2 | 暂列金 | 24813
合 计 |  | 521068 | 2366 | 161275

## 表3单项工程造价汇总表
单项工程造价汇总表
工程名称：福建理工大学旗山校区北区创新创业教育展馆装修项目 单体建筑 |  |  | 第1页 共2页
序号 | 单位工程名称 | 金额(元) | 其中
|  |  | 安全文明施工费(元) | 人工费 （元）
1 | 房屋建筑与装饰工程 | 258898 | 1235 | 92330
2 | 安装工程 | 237357 | 1131 | 68945
合 计 |  | 496255 | 2366 | 161275
单项工程造价汇总表
工程名称：福建理工大学旗山校区北区创新创业教育展馆装修项目 暂列金 |  |  | 第2页 共2页
序号 | 单位工程名称 | 金额(元) | 其中
|  |  | 安全文明施工费(元) | 人工费 （元）
1 | 暂列金 | 24813
合 计 |  | 24813

## 表4单位工程造价汇总表
单位工程造价汇总表
工程名称：福建理工大学旗山校区北区创新创业教育展馆装修项目 单体建筑 房屋建筑与装饰工程 |  | 第1页 共3页
序号 | 汇 总 内 容 | 金 额(元)
1 | 分部分项工程费 | 253408
1.1 | 拆除工程 | 2211
1.2 | 地面工程 | 48570
1.3 | 天棚工程 | 73596
1.4 | 内墙柱面工程 | 110585
1.5 | 门窗工程 | 17937
1.6 | 其他装饰 | 509
1.7 | 暂列金
2 | 措施项目费 | 5490
2.1 | 总价措施项目费 | 1518
2.1.1 | 安全文明施工费 | 1235
2.1.2 | 其他总价措施费 | 283
2.2 | 单价措施项目费 | 3972
3 | 其他项目费
3.1 | 暂列金额
3.2 | 专业工程暂估价
3.3 | 总承包服务费
合 计=1+2+3 |  | 258898
单位工程造价汇总表
工程名称：福建理工大学旗山校区北区创新创业教育展馆装修项目 单体建筑 安装工程 |  | 第2页 共3页
序号 | 汇 总 内 容 | 金 额(元)
1 | 分部分项工程费 | 232836
1.1 | 配电箱安装工程 | 15876
1.2 | 配管配线工程 | 69584
1.3 | 电气照明器具工程(含灯具与开关插座) | 62788
1.4 | 空调风系统 | 17958
1.5 | 空调水系统 | 1857
1.6 | 消防栓系统 | 987
1.7 | 喷淋、喷雾系统 | 16529
1.8 | 火灾自动报警系统 | 6515
1.9 | 应急照明系统 | 4514
1.10 | 空调控制线布置系统 | 2352
1.11 | 弱电工程 | 14649
1.12 | 多媒体工程 | 19227
2 | 措施项目费 | 4521
2.1 | 总价措施项目费 | 1389
2.1.1 | 安全文明施工费 | 1131
2.1.2 | 其他总价措施费 | 258
2.2 | 单价措施项目费 | 3132
3 | 其他项目费
3.1 | 暂列金额
3.2 | 专业工程暂估价
3.3 | 总承包服务费
合 计=1+2+3 |  | 237357
单位工程造价汇总表
工程名称：福建理工大学旗山校区北区创新创业教育展馆装修项目 暂列金 暂列金 |  | 第3页 共3页
序号 | 汇 总 内 容 | 金 额(元)
1 | 分部分项工程费
1.1 | 暂列金
2 | 措施项目费
2.1 | 总价措施项目费
2.1.1 | 安全文明施工费
2.1.2 | 其他总价措施费
2.2 | 单价措施项目费
3 | 其他项目费 | 24813
3.1 | 暂列金额 | 24813
3.2 | 专业工程暂估价
3.3 | 总承包服务费
合 计=1+2+3 |  | 24813

## 表5分部分项工程量清单与计价表
分部分项工程量清单与计价表
工程名称：福建理工大学旗山校区北区创新创业教育展馆装修项目 | [6 empty] | 第1页 共16页
序号 | 项目编码 | 项目名称 | 项目特征描述 | 计量单位 | 工程量 | 金 额(元)
[6 empty] | 综合单价 |  | 合价
单体建筑 | [8 empty] | 单项工程(17房屋建筑与装饰)
房屋建筑与装饰工程 | [8 empty] | 单位工程(17房屋建筑与装饰)
拆除工程 | [8 empty] | 分项工程(17房屋建筑与装饰)
1 | 011606003001 | 天棚面龙骨及饰面拆除 | (1)拆除现状天花(轻钢龙骨+石膏板+涂料吊顶+末端点位) | m2 | 212.039 | 7.68 |  | 1628.46 | 清单
2 | 011610001001 | 门窗拆除 | (1)拆除钢质防火门1500*2400mm | 樘 | 1 | 56.48 |  | 56.48 | 清单
3 | 011601001001 | 砖（石）砌体拆除 | (1)拆除墙体 (2)轻质砖 | m3 | 0.4 | 78.17 |  | 31.27 | 清单
4 | 010103002001 | 余方弃置 | (1)建筑垃圾 (2)15Km | m3 | 8.889 | 55.69 |  | 495.03 | 清单
地面工程 | [8 empty] | 分项工程(17房屋建筑与装饰)
5 | 011103003001 | 塑料板楼地面 | (1)2.0mm同质透心地塑(选样) | m2 | 327.517 | 97.65 |  | 31982.04 | 清单
6 | 011101005001 | 自流坪楼地面 | (1)3mm厚水泥自流平 | m2 | 327.517 | 22.55 |  | 7385.51 | 清单
7 | 011104004001 | 防静电活动地板 | (1)600*600mm防静电地板 (2)满铺于钢架上，支撑钢架规格底座100*100*3mm，带膨胀螺栓固定孔，间距按600*600mm网格布置，确保每块地板四个角都落在支架上，无悬空 | m2 | 7.1 | 600.5 |  | 4263.55 | 清单
8 | 011104002001 | 竹、木（复合）地板 | (1)D02-05 (2)40*40*4mm热镀锌方通@400mm (3)12mm多层阻燃板基层(刷2遍防火涂料) (4)原木色木饰面 (5)含灯槽、灯带增加费 | m2 | 9.554 | 516.92 |  | 4938.65 | 清单
天棚工程 | [8 empty] | 分项工程(17房屋建筑与装饰)
9 | 011302001001 | 天棚吊顶 | (1)平面天棚 (2)C型轻钢龙骨，主龙骨间距按1000mm，次龙间距按400mm (3)石膏板2400mm×1220mm×9.5mm (4)阻燃板2440*1220*12mm（防火涂料两遍） | m2 | 60.011 | 179.91 |  | 10796.58 | 清单
10 | 011302001002 | 天棚吊顶 | (1)D02-01 (2)天棚龙骨，规格详图纸 (3)双层9.5mm石膏板 | m2 | 47.06 | 122.43 |  | 5761.56 | 清单
11 | 011302001003 | 天棚吊顶 | (1)D01-08（功能区） (2)天棚龙骨，规格详图纸 (3)双层石膏板 | m2 | 49.51 | 122.43 |  | 6061.51 | 清单
12 | 011302001004 | 天棚吊顶 | (1)D01-05 | m2 | 3.73 | 351.81 |  | 1312.25 | 清单
分部分项工程量清单与计价表
工程名称：福建理工大学旗山校区北区创新创业教育展馆装修项目 | [6 empty] | 第2页 共16页
序号 | 项目编码 | 项目名称 | 项目特征描述 | 计量单位 | 工程量 | 金 额(元)
[6 empty] | 综合单价 |  | 合价
(2)圆形天棚 (3)C型轻钢龙骨，主龙骨间距按1000mm，次龙间距按400mm (4)石膏板2400mm×1220mm×9.5mm (5)阻燃板2440*1220*12mm(防火涂料两遍)
13 | 011302001005 | 天棚吊顶 | (1)跌级天棚 (2)C型轻钢龙骨，主龙骨间距按1000mm，次龙间距按400mm (3)石膏板2400mm×1220mm×9.5mm (4)阻燃板2440*1220*12mm(防火涂料两遍) | m2 | 109.022 | 191.16 |  | 20840.65 | 清单
14 | 011302001006 | 天棚吊顶 | (1)D04-02 (2)轻钢龙骨，规格型号详图纸 (3)20*30@400木龙骨（防火涂料三遍） (4)12mm阻燃板（防火涂料两遍） (5)1.2mm304不锈钢 | m2 | 8.534 | 540.27 |  | 4610.66 | 清单
15 | 011302001007 | 天棚吊顶 | (1)D02-02 (2)跌级天棚 (3)C型轻钢龙骨，主龙骨间距按1000mm，次龙间距按400mm (4)9.5mm石膏板 (5)9.5mm石膏板 (6)8mm碳晶板 | m2 | 24.482 | 154.3 |  | 3777.57 | 清单
16 | 011302001008 | 天棚吊顶 | (1)D01-07 (2)C型轻钢龙骨，主龙骨间距按1000mm，次龙间距按400mm (3)12mm阻燃板(两遍防火涂料) (4)8mm碳晶板 | m2 | 18.738 | 227.66 |  | 4265.89 | 清单
17 | 011304001001 | 灯带槽 | (1)12mm多层阻燃板基层 (2)(刷两遍防火涂料) (3)9.5mm石膏板 | m2 | 16.802 | 201.28 |  | 3381.91 | 清单
18 | 011407002001 | 天棚喷刷涂料 | (1)腻子两遍，无机涂料一底两面 | m2 | 318.265 | 40.18 |  | 12787.89 | 清单
内墙柱面工程 | [8 empty] | 分项工程(17房屋建筑与装饰)
19 | 011210001001 | 木隔断 | (1)75型轻钢龙骨(@400mm)隔墙+12mm阻燃板防火涂料两遍,H:3300mm双面封板至3300mm | m2 | 110.055 | 229.35 |  | 25241.11 | 清单
20 | 011210001002 | 木隔断 | (1)75型轻钢龙骨(@400mm)隔墙+12mm阻燃板防火涂料两遍,H:3300mm单面封板至3300mm | m2 | 430.997 | 142.89 |  | 61585.16 | 清单
|  | 内墙 | [6 empty] | 清单
21 | 011406001001 | 抹灰面油漆涂料 | (1)其他功能区 | m2 | 320.996 | 33.27 |  | 10679.54 | 清单
分部分项工程量清单与计价表
工程名称：福建理工大学旗山校区北区创新创业教育展馆装修项目 | [6 empty] | 第3页 共16页
序号 | 项目编码 | 项目名称 | 项目特征描述 | 计量单位 | 工程量 | 金 额(元)
[6 empty] | 综合单价 |  | 合价
(2)腻子2遍 (3)无机涂料一底两面
22 | 011105006001 | 金属踢脚线 | (1)1.2mm304不锈钢踢脚线 | m | 99.95 | 26.55 |  | 2653.67 | 清单
23 | 011207001001 | 墙面装饰板 | (1)1.2厚不锈钢烤漆 | m2 | 6.59 | 446.38 |  | 2941.64 | 清单
24 | 011207001002 | 墙面装饰板 | (1)8mm原木色碳晶板(选样) | m2 | 42.14 | 104.55 |  | 4405.74 | 清单
25 | 011210003001 | 玻璃隔断 | (1)5mm超白钢化玻璃 (2)面贴定制车贴 | m2 | 19.598 | 157.05 |  | 3077.87 | 清单
门窗工程 | [8 empty] | 分项工程(17房屋建筑与装饰)
26 | 010801002001 | 木质门带套 | (1)定制木纹色复合门 (2)900*2400 (3)包含五金配件 | 樘 | 2 | 2312.64 |  | 4625.28 | 清单
27 | 010802001001 | 金属（塑钢）门 | (1)公区走廊玻璃隔断，带门扇 (2)5100*2650mm (3)12mm超白钢化玻璃 (4)面贴渐变膜 (5)1.2mm304不锈钢烤漆门框 (6)含拉手等五金配件 | m2 | 13.515 | 389.83 |  | 5268.55 | 清单
28 | 010802001002 | 金属（塑钢）门 | (1)公区走廊玻璃隔断，带门扇 (2)2200*2650mm (3)12mm超白钢化玻璃 (4)面贴渐变膜 (5)1.2mm304不锈钢烤漆门框 (6)含拉手等五金配件 | m2 | 17.49 | 416.38 |  | 7282.49 | 清单
29 | 10B001 | 暗门 | (1)定制暗门，面白色无机涂料 (2)900*2060石膏板+铝合金门框 (3)包含五金配件 | 樘 | 1 | 760.42 |  | 760.42 | 清单
其他装饰 | [8 empty] | 分项工程(17房屋建筑与装饰)
30 | 010810001001 | 窗帘 | (1)定制遮阳卷帘 | m2 | 11 | 46.26 |  | 508.86 | 清单
暂列金 | [8 empty] | 分项工程(17房屋建筑与装饰)
安装工程 | [8 empty] | 单位工程(17安装)
配电箱安装工程 | [8 empty] | 分项工程(17安装)
31 | 030404017001 | 配电箱 | (1)规格:符合设计、规范要求 (2)名称:配电箱 (3)安装方式:挂墙距地1.4m (4)型号:ALzt1 | 台 | 1 | 13230.71 |  | 13230.71 | 清单
32 | 030404017002 | 配电箱 | (1)规格:符合设计、规范要求 (2)名称:配电箱 (3)安装方式:挂墙距地1.6m (4)型号:A1 | 台 | 1 | 2645.4 |  | 2645.4 | 清单
配管配线工程 | [8 empty] | 分项工程(17安装)
分部分项工程量清单与计价表
工程名称：福建理工大学旗山校区北区创新创业教育展馆装修项目 | [6 empty] | 第4页 共16页
序号 | 项目编码 | 项目名称 | 项目特征描述 | 计量单位 | 工程量 | 金 额(元)
[6 empty] | 综合单价 |  | 合价
33 | 030411001001 | 配管 | (1)材质:JDG (2)规格:JDG20 (3)名称:电气配管 (4)接地要求:按规范要求、防腐油漆 (5)配置形式:明配 | m | 769.06 | 19.75 |  | 15188.94 | 清单
34 | 030411001002 | 配管 | (1)材质:JDG (2)规格:JDG20 (3)名称:电气配管 (4)接地要求:按规范要求、防腐油漆 (5)配置形式:暗配 | m | 351.08 | 13.86 |  | 4865.97 | 清单
35 | 030411001003 | 配管 | (1)材质:镀锌钢管 (2)规格:DN32 (3)名称:电气配管 (4)接地要求:按规范要求、防腐油漆 (5)配置形式:明配 | m | 0.67 | 40.95 |  | 27.44 | 清单
36 | 030411001004 | 配管 | (1)材质:镀锌钢管 (2)规格:DN40 (3)名称:电气配管 (4)接地要求:按规范要求、防腐油漆 (5)配置形式:明配 | m | 1 | 54.9 |  | 54.9 | 清单
37 | 030411001005 | 配管 | (1)材质:镀锌钢管 (2)规格:DN65 (3)名称:电气配管 (4)接地要求:按规范要求、防腐油漆 (5)配置形式:暗配 | m | 1.55 | 78.2 |  | 121.21 | 清单
38 | 030411004001 | 配线 | (1)材质:铜芯 (2)规格:2.5mm2 (3)名称:配线 (4)型号:WDZB-BYJ (5)配线形式:照明线 (6)配线部位:管内 | m | 3582.32 | 5.07 |  | 18162.36 | 清单
39 | 030411004002 | 配线 | (1)材质:铜芯 (2)规格:4mm2 (3)名称:配线 (4)型号:WDZB-BYJ (5)配线形式:照明线 (6)配线部位:管内 | m | 66.42 | 6.44 |  | 427.74 | 清单
40 | 030411004003 | 配线 | (1)材质:铜芯 (2)规格:4mm2 (3)名称:配线 (4)型号:WDZB-BYJ (5)配线形式:动力线 (6)配线部位:管内 | m | 210.58 | 6.49 |  | 1366.66 | 清单
41 | 030411004004 | 配线 | (1)材质:铜芯 (2)规格:10mm2 (3)名称:配线 (4)型号:WDZB-BYJ (5)配线形式:动力线 (6)配线部位:管内 | m | 5 | 14.56 |  | 72.8 | 清单
42 | 030411004005 | 配线 | (1)材质:铜芯 (2)规格:2.5mm2 (3)名称:配线 | m | 1818.03 | 4.5 |  | 8181.14 | 清单
分部分项工程量清单与计价表
工程名称：福建理工大学旗山校区北区创新创业教育展馆装修项目 | [6 empty] | 第5页 共16页
序号 | 项目编码 | 项目名称 | 项目特征描述 | 计量单位 | 工程量 | 金 额(元)
[6 empty] | 综合单价 |  | 合价
(4)型号:WDZB-BYJ (5)配线形式:线槽配线 (6)配线部位:桥架
43 | 030411004006 | 配线 | (1)材质:铜芯 (2)规格:4mm2 (3)名称:配线 (4)型号:WDZB-BYJ (5)配线形式:动力线 (6)配线部位:桥架 | m | 255.54 | 6.56 |  | 1676.34 | 清单
44 | 030413001001 | 铁构件 | (1)材质:型钢 (2)规格:详设计 (3)名称:一般铁构件制作、安装 | kg | 95.605 | 18.36 |  | 1755.31 | 清单
45 | 030408001001 | 电力电缆 | (1)型号:WDZB-YJY (2)规格:5*10 (3)材质:铜芯 (4)名称:电力电缆 (5)电压等级(kV):1KV (6)敷设方式、部位:管内、桥架内 | m | 6.32 | 78.41 |  | 495.55 | 清单
46 | 030408001002 | 电力电缆 | (1)型号:WDZB-YJY (2)规格:4×35+1×16 (3)材质:铜芯 (4)名称:电力电缆 (5)电压等级(kV):1KV (6)敷设方式、部位:管内、桥架内 | m | 7.74 | 212.51 |  | 1644.83 | 清单
47 | 030408006001 | 电力电缆头 | (1)规格:5*10 (2)名称:电力电缆头 (3)安装部位:终端 (4)型号:WDZB-YJY (5)电压等级(kV):1KV (6)材质、类型:铜芯、干包式 | 个 | 2 | 93.96 |  | 187.92 | 清单
48 | 030408006002 | 电力电缆头 | (1)规格:4×35+1×16 (2)名称:电力电缆头 (3)安装部位:终端 (4)型号:WDZB-YJY (5)电压等级(kV):1KV (6)材质、类型:铜芯、干包式 | 个 | 2 | 172.13 |  | 344.26 | 清单
49 | 030411003001 | 桥架 | (1)材质:钢制 (2)规格:200*100 (3)类型:槽式 (4)名称:强电桥架 (5)接地要求:按设计及规范要求 | m | 25.57 | 65.95 |  | 1686.34 | 清单
50 | 030413001002 | 铁构件 | (1)材质:型钢 (2)规格:详设计 (3)名称:电缆桥架支撑架制作、安装 | kg | 18.44 | 15.47 |  | 285.27 | 清单
51 | 030411006001 | 接线盒 | (1)材质:钢制 (2)规格:86型 (3)名称:灯头盒 (4)安装形式:明装 (5)空白面板安装 | 个 | 137 | 15.33 |  | 2100.21 | 清单
分部分项工程量清单与计价表
工程名称：福建理工大学旗山校区北区创新创业教育展馆装修项目 | [6 empty] | 第6页 共16页
序号 | 项目编码 | 项目名称 | 项目特征描述 | 计量单位 | 工程量 | 金 额(元)
[6 empty] | 综合单价 |  | 合价
52 | 030411006002 | 接线盒 | (1)材质:钢制 (2)规格:86型 (3)名称:接线盒 (4)安装形式:明装 (5)空白面板安装 | 个 | 153 | 15.33 |  | 2345.49 | 清单
53 | 030411006003 | 接线盒 | (1)材质:钢制 (2)规格:86H60 (3)名称:开关插座盒 (4)安装形式:暗装 | 个 | 73 | 7.95 |  | 580.35 | 清单
54 | 030413002001 | 凿(压)槽 | (1)规格:(宽mm×深mm70×70) (2)类型:砖结构 (3)名称:凿(压)槽 (4)填充(恢复)方式:水泥砂浆恢复 (5)混凝土标准:C20 | m | 28.6 | 26.03 |  | 744.46 | 清单
55 | 030411001006 | 配管 | (1)材质:金属软管 (2)规格: (DN20 每根长0.5m) (3)名称:电气配管 (4)接地要求:按规范要求、防腐油漆 (5)配置形式:明配 | m | 145 | 50.13 |  | 7268.85 | 清单
电气照明器具工程(含灯具与开关插座) | [8 empty] | 分项工程(17安装)
56 | 030412004001 | 装饰灯 | (1)名称:射灯 (2)型号:（订制12W） (3)规格:4000/6000K 36° (4)安装形式:嵌入式 | 套 | 130 | 88.3 |  | 11479 | 清单
57 | 030412001001 | 普通灯具 | (1)规格:90w；三色调光 (2)类型:吊链灯 (3)名称:艺术吊灯 | 套 | 1 | 1955.33 |  | 1955.33 | 清单
58 | 030412001002 | 普通灯具 | (1)规格:80w； (2)名称:投影灯 (3)型号:动态效果，3000-6500k | 套 | 5 | 1090.28 |  | 5451.4 | 清单
59 | 030412001003 | 普通灯具 | (1)规格:18w (2)名称:吸顶灯 (3)型号:6000k | 套 | 1 | 86.24 |  | 86.24 | 清单
60 | 030412004002 | 装饰灯 | (1)名称:硅胶灯带 (2)型号:详设计 (3)规格:50mm宽 (4)安装形式:详设计 | 套 | 39.03 | 57.38 |  | 2239.54 | 清单
61 | 030412004003 | 装饰灯 | (1)名称:线性灯 (2)型号:详设计 (3)规格:50mm宽 (4)安装形式:详设计 | 套 | 161.43 | 57.38 |  | 9262.85 | 清单
62 | 030412004004 | 装饰灯 | (1)名称:成品线性灯 (2)型号:详设计 (3)规格:20mm宽 (4)安装形式:详设计 | 套 | 173.05 | 51.94 |  | 8988.22 | 清单
63 | 030412004005 | 装饰灯 | (1)名称:硅胶灯带 (2)型号:详设计 (3)规格:20mm宽 (4)安装形式:详设计 | 套 | 411.05 | 51.94 |  | 21349.94 | 清单
分部分项工程量清单与计价表
工程名称：福建理工大学旗山校区北区创新创业教育展馆装修项目 | [6 empty] | 第7页 共16页
序号 | 项目编码 | 项目名称 | 项目特征描述 | 计量单位 | 工程量 | 金 额(元)
[6 empty] | 综合单价 |  | 合价
|  | 分部小计 |  |  | 921.56 |  |  | 60812.52 | 分部小计
64 | 030404035001 | 插座 | (1)材质:铜芯、塑料外壳 (2)规格:250V,10A,单相二、三孔 (3)名称:普通插座 (4)安装方式:暗装 | 个 | 40 | 22.79 |  | 911.6 | 清单
65 | 030404035002 | 插座 | (1)材质:铜芯、塑料外壳 (2)规格:250V,10A,单相二、三孔 (3)名称:一体机/LED屏普通插座 (4)安装方式:暗装 | 个 | 15 | 22.79 |  | 341.85 | 清单
66 | 030404035003 | 插座 | (1)材质:铜芯、塑料外壳 (2)规格:250V,10A,单相二、三孔 (3)名称:电视插座 (4)安装方式:暗装 | 个 | 1 | 22.79 |  | 22.79 | 清单
67 | 030404035004 | 插座 | (1)材质:铜芯、塑料外壳 (2)规格:250V,10A,单相二、三孔，IP65 (3)名称:地面插座 (4)安装方式:暗装 | 个 | 5 | 76.4 |  | 382 | 清单
68 | 030404034001 | 照明开关 | (1)材质:铜芯、塑料外壳 (2)规格:250V,10A (3)名称:单联单控开关 (4)安装方式:暗装 | 个 | 1 | 20.63 |  | 20.63 | 清单
69 | 030404034002 | 照明开关 | (1)材质:铜芯、塑料外壳 (2)规格:250V,10A (3)名称:双联单控开关 (4)安装方式:暗装 | 个 | 7 | 25.2 |  | 176.4 | 清单
70 | 030404034003 | 照明开关 | (1)材质:铜芯、塑料外壳 (2)规格:250V,10A (3)名称:三联单控开关 (4)安装方式:暗装 | 个 | 4 | 30.05 |  | 120.2 | 清单
空调风系统 | [8 empty] | 分项工程(17安装)
71 | 030702001001 | 碳钢通风管道制作安装 | (1)规格:长边长≤2000mm (2)材质:镀锌钢板 (3)名称:风管 (4)形状:矩形 (5)板材厚度:1mm厚 (6)接口形式:共板法兰连接 | m2 | 9.3 | 132.01 |  | 1227.69 | 清单
72 | 030702001002 | 碳钢通风管道制作安装 | (1)规格:直径300 (2)材质:镀锌钢板 (3)名称:圆筒 | m2 | 16.579 | 202.75 |  | 3361.39 | 清单
分部分项工程量清单与计价表
工程名称：福建理工大学旗山校区北区创新创业教育展馆装修项目 | [6 empty] | 第8页 共16页
序号 | 项目编码 | 项目名称 | 项目特征描述 | 计量单位 | 工程量 | 金 额(元)
[6 empty] | 综合单价 |  | 合价
(4)形状:圆形 (5)板材厚度:0.5mm厚 (6)接口形式:共板法兰连接
73 | 030702001003 | 碳钢通风管道制作安装 | (1)规格:长边长≤1250mm (2)材质:镀锌钢板 (3)名称:风管 (4)形状:矩形 (5)板材厚度:1mm厚 (6)接口形式:共板法兰连接 | m2 | 7.8 | 121.26 |  | 945.83 | 清单
74 | 030703011001 | 铝及铝合金风口、散流器 | (1)规格: 350*350 (2)类型:（配风罩） (3)名称:单层百叶风口 | 个 | 4 | 176.8 |  | 707.2 | 清单
75 | 030703011002 | 铝及铝合金风口、散流器 | (1)规格:450*450 (2)类型:（配风罩） (3)名称:单层百叶风口 | 个 | 1 | 209.88 |  | 209.88 | 清单
76 | 030703011003 | 铝及铝合金风口、散流器 | (1)规格: 1600*200 (2)类型:（配风罩） (3)名称:单层百叶风口 | 个 | 1 | 398.49 |  | 398.49 | 清单
77 | 030703011004 | 铝及铝合金风口、散流器 | (1)规格:1000*250 (2)类型:（配风罩） (3)名称:单层百叶风口 | 个 | 2 | 294.8 |  | 589.6 | 清单
78 | 030703011005 | 铝及铝合金风口、散流器 | (1)规格:1600*200 (2)类型:（配风罩） (3)名称:双层百叶风口（配风罩） | 个 | 1 | 421.31 |  | 421.31 | 清单
79 | 030703011006 | 铝及铝合金风口、散流器 | (1)规格:1000*250 (2)类型:（配风罩） (3)名称:双层百叶风口（配风罩） | 个 | 2 | 311.27 |  | 622.54 | 清单
80 | 030703011007 | 铝及铝合金风口、散流器 | (1)规格:350×350 (2)类型:（配风罩） (3)名称:方形散流器 | 个 | 13 | 203.47 |  | 2645.11 | 清单
81 | 030703011008 | 铝及铝合金风口、散流器 | (1)规格:450×450 (2)类型:（配风罩） (3)名称:方形散流器 | 个 | 1 | 246.43 |  | 246.43 | 清单
82 | 030703011009 | 铝及铝合金风口、散流器 | (1)规格:600*600 (2)类型:（配风罩） (3)名称:方形散流器 | 个 | 1 | 421.45 |  | 421.45 | 清单
83 | 031208003001 | 通风管道绝热 | (1)绝热材料品种:柔性橡塑保温 (2)绝热厚度:30mm | m3 | 1.135 | 2152.86 |  | 2443.5 | 清单
84 | 030108003001 | 轴流通风机 | (1)型号:DPT20-65B (2)名称:拆除静音排风机 (3)规格:L=900m3/h P=150Pa N=0.285KW/220V(吊装) | 台 | 1 | 89.94 |  | 89.94 | 清单
85 | 030703011010 | 铝及铝合金风口、散流器 | (1)规格:400*250 (2)名称:拆除防雨百 | 个 | 1 | 27.57 |  | 27.57 | 清单
分部分项工程量清单与计价表
工程名称：福建理工大学旗山校区北区创新创业教育展馆装修项目 | [6 empty] | 第9页 共16页
序号 | 项目编码 | 项目名称 | 项目特征描述 | 计量单位 | 工程量 | 金 额(元)
[6 empty] | 综合单价 |  | 合价
叶
86 | 030703011011 | 铝及铝合金风口、散流器 | (1)规格:400*300 (2)名称:拆除风口 | 个 | 1 | 27.57 |  | 27.57 | 清单
87 | 030701004001 | 风机盘管 | (1)制冷量:7.4kw (2)名称:风机盘管利旧移位（拆装） (3)型号:008H | 台 | 3 | 485.08 |  | 1455.24 | 清单
88 | 030413003001 | 打洞(孔) | (1)规格:500*500 (2)名称:堵洞 (3)填充(恢复)方式:水泥砂浆恢复 | 个 | 14 | 118.79 |  | 1663.06 | 清单
89 | 030704001001 | 通风工程检测、调试 | (1)系统调整费 通风空调工程 | 系统 | 1 | 454.13 |  | 454.13 | 清单
空调水系统 | [8 empty] | 分项工程(17安装)
90 | 031001001001 | 镀锌钢管 | (1)规格、压力等级:DN20 (2)连接形式:螺纹连接 (3)安装部位:空调冷热水镀锌钢管 (4)介质:空调冷冻水管 (5)压力试验及吹、洗设计要求:水压试验及水冲洗 | m | 25.528 | 42.12 |  | 1075.24 | 清单
91 | 031001006001 | 塑料管 | (1)连接形式:粘接 (2)安装部位:室内 (3)介质:空调冷凝水管 (4)材质、规格:UPVC冷凝水管DN20 (5)压力试验及吹、洗设计要求:水压试验及水冲洗 | m | 13.359 | 20.28 |  | 270.92 | 清单
92 | 031208002001 | 管道绝热 | (1)绝热材料品种:橡塑保温 (2)绝热厚度:冷冻水25mm厚，冷凝水管15mm厚 (3)管道外径:DN20 | m3 | 0.214 | 1980.19 |  | 423.76 | 清单
93 | 031009002001 | 空调水工程系统调试 | (1)系统调整费 空调水系统工程 | 系统 | 1 | 87.49 |  | 87.49 | 清单
消防栓系统 | [8 empty] | 分项工程(17安装)
94 | 030901013001 | 灭火器 | (1)规格、型号:4Kg ABC干粉灭火器 (2)形式:干粉灭火器 (3)灭火器箱 | 具 | 8 | 98.55 |  | 788.4 | 清单
95 | 030901010001 | 室内消火栓 | (1)安装方式:移位后重新安装 | 套 | 1 | 198.1 |  | 198.1 | 清单
喷淋、喷雾系统 | [8 empty] | 分项工程(17安装)
96 | 030901001001 | 水喷淋钢管 | (1)连接形式:螺纹连接 (2)安装部位:室内 (3)材质、规格:热浸 | m | 88.684 | 46.43 |  | 4117.6 | 清单
分部分项工程量清单与计价表
工程名称：福建理工大学旗山校区北区创新创业教育展馆装修项目 | [6 empty] | 第10页 共16页
序号 | 项目编码 | 项目名称 | 项目特征描述 | 计量单位 | 工程量 | 金 额(元)
[6 empty] | 综合单价 |  | 合价
镀锌钢管DN25 (4)压力试验及冲洗设计要求:水压试验、水冲洗
97 | 030901001002 | 水喷淋钢管 | (1)连接形式:螺纹连接 (2)安装部位:室内 (3)材质、规格:热浸镀锌钢管DN32 (4)压力试验及冲洗设计要求:水压试验、水冲洗 | m | 30.592 | 38.53 |  | 1178.71 | 清单
98 | 030901001003 | 水喷淋钢管 | (1)连接形式:螺纹连接 (2)安装部位:室内 (3)材质、规格:热浸镀锌钢管DN40 (4)压力试验及冲洗设计要求:水压试验、水冲洗 | m | 14.942 | 52.45 |  | 783.71 | 清单
99 | 030901001004 | 水喷淋钢管 | (1)连接形式:螺纹连接 (2)安装部位:室内 (3)材质、规格:热浸镀锌钢管DN50 (4)压力试验及冲洗设计要求:水压试验、水冲洗 | m | 19.663 | 81.41 |  | 1600.76 | 清单
100 | 030901001005 | 水喷淋钢管 | (1)连接形式:沟槽连接 (2)安装部位:室内 (3)材质、规格:热浸镀锌钢管DN65 (4)压力试验及冲洗设计要求:水压试验、水冲洗 | m | 4.866 | 60.91 |  | 296.39 | 清单
101 | 030901001006 | 水喷淋钢管 | (1)连接形式:沟槽连接 (2)安装部位:室内 (3)材质、规格:热浸镀锌钢管DN80 (4)压力试验及冲洗设计要求:水压试验、水冲洗 | m | 4.893 | 112.01 |  | 548.06 | 清单
102 | 030901001007 | 水喷淋钢管 | (1)连接形式:沟槽连接 (2)安装部位:室内 (3)材质、规格:热浸镀锌钢管DN100 (4)压力试验及冲洗设计要求:水压试验、水冲洗 | m | 12.126 | 159.31 |  | 1931.79 | 清单
103 | 030901003001 | 水喷淋(雾)喷头 | (1)安装部位:吊顶内 (2)材质、型号、规格:喷头ZSTZ15/68℃ (3)装饰盘设计要求:喷头装饰盘 | 个 | 52 | 53.09 |  | 2760.68 | 清单
104 | 030901003002 | 水喷淋(雾)喷头 | (1)安装部位:吊顶内 | 个 | 52 | 53.09 |  | 2760.68 | 清单
分部分项工程量清单与计价表
工程名称：福建理工大学旗山校区北区创新创业教育展馆装修项目 | [6 empty] | 第11页 共16页
序号 | 项目编码 | 项目名称 | 项目特征描述 | 计量单位 | 工程量 | 金 额(元)
[6 empty] | 综合单价 |  | 合价
(2)材质、型号、规格:喷头ZSTX15/68℃ (3)装饰盘设计要求:喷头装饰盘
105 | 031002001001 | 管道支架 | (1)管架形式:管道支架 | kg | 30.145 | 18.26 |  | 550.45 | 清单
火灾自动报警系统 | [8 empty] | 分项工程(17安装)
106 | 030411001007 | 配管 | (1)材质:套接紧定式镀锌钢导管 (2)规格:JDG20 (3)名称:配管 (4)接地要求:按规范要求、防腐油漆 (5)配置形式:暗配 | m | 2.7 | 13.86 |  | 37.42 | 清单
107 | 030411001008 | 配管 | (1)材质:套接紧定式镀锌钢导管 (2)规格:JDG20 (3)名称:配管 (4)接地要求:按规范要求、防腐油漆 (5)配置形式:明配 | m | 71.3 | 19.75 |  | 1408.18 | 清单
108 | 030411001009 | 配管 | (1)材质:套接紧定式镀锌钢导管 (2)规格:JDG25 (3)名称:配管 (4)接地要求:按规范要求、防腐油漆 (5)配置形式:暗配 | m | 2.6 | 16.73 |  | 43.5 | 清单
109 | 030411001010 | 配管 | (1)材质:套接紧定式镀锌钢导管 (2)规格:JDG25 (3)名称:配管 (4)接地要求:按规范要求、防腐油漆 (5)配置形式:明配 | m | 38.28 | 21.54 |  | 824.55 | 清单
110 | 030413001003 | 铁构件 | (1)材质:型钢 (2)规格:详设计 (3)名称:一般铁构件制作、安装 | kg | 13.703 | 17.34 |  | 237.61 | 清单
111 | 030411004007 | 配线 | (1)材质:铜芯 (2)规格:2*1.5 (3)名称:配线 (4)型号:WDZB1N-RYJS (5)配线形式:多芯软导线 (6)配线部位:管内 | m | 114.88 | 7.36 |  | 845.52 | 清单
112 | 030411004008 | 配线 | (1)材质:铜芯 (2)规格:2.5 (3)名称:配线 (4)型号:WDZB1N-BYJ (5)配线形式:电源线 (6)配线部位:管内 | m | 81.76 | 6.16 |  | 503.64 | 清单
113 | 030904001001 | 点型探测器 | (1)名称:感烟探测器 (2)类型:户内式 (3)规格:吸顶 | 个 | 12 | 73.42 |  | 881.04 | 清单
114 | 030904007001 | 消防广播(扬声器) | (1)名称:火灾应急广 | 个 | 3 | 86.96 |  | 260.88 | 清单
分部分项工程量清单与计价表
工程名称：福建理工大学旗山校区北区创新创业教育展馆装修项目 | [6 empty] | 第12页 共16页
序号 | 项目编码 | 项目名称 | 项目特征描述 | 计量单位 | 工程量 | 金 额(元)
[6 empty] | 综合单价 |  | 合价
播扬声器 (2)安装方式:吸顶 (3)功率:3W
115 | 030904005001 | 声光报警器 | (1)安装方式:距地2.4m (2)名称:火灾声光报警器 | 个 | 2 | 141.37 |  | 282.74 | 清单
116 | 030904003001 | 按钮 | (1)安装方式:消火栓内安装 (2)名称:消火栓起泵按钮 | 个 | 1 | 268.04 |  | 268.04 | 清单
117 | 030904003002 | 按钮 | (1)安装方式:距地1.4m (2)名称:手动火灾报警按钮（带电话接口） | 个 | 1 | 123.74 |  | 123.74 | 清单
118 | 030411006004 | 接线盒 | (1)材质:钢质 (2)规格:86H60 (3)名称:接线盒 (4)安装形式:明装 (5)(空白面板安装) | 个 | 15 | 15.33 |  | 229.95 | 清单
119 | 030411006005 | 接线盒 | (1)材质:钢质 (2)规格:86H60 (3)名称:设备接线盒 (4)安装形式:暗装 | 个 | 4 | 7.74 |  | 30.96 | 清单
120 | 030411001011 | 配管 | (1)材质:金属软管 (2)规格: (DN20 每根长0.5m) (3)名称:配管 (4)接地要求:按设计及规范要求 (5)配置形式:明敷 | m | 7.5 | 50.13 |  | 375.98 | 清单
121 | 030413002002 | 凿(压)槽 | (1)规格:(宽mm×深mm70×70) (2)类型:砖结构 (3)名称:凿(压)槽 (4)填充(恢复)方式:水泥砂浆恢复 (5)混凝土标准:C20 | m | 6.2 | 26.03 |  | 161.39 | 清单
应急照明系统 | [8 empty] | 分项工程(17安装)
122 | 030411004009 | 配线 | (1)材质:铜芯 (2)规格:2*2.5 (3)名称:配线 (4)型号:WDZB1N-RYJS (5)配线形式:多芯软导线 (6)配线部位:管内 | m | 75.46 | 10.61 |  | 800.63 | 清单
123 | 030411001012 | 配管 | (1)材质:套接紧定式镀锌钢导管 (2)规格:JDG20 (3)名称:配管 (4)接地要求:按规范要求、防腐油漆 (5)配置形式:暗配 | m | 11.6 | 13.86 |  | 160.78 | 清单
124 | 030411001013 | 配管 | (1)材质:套接紧定式镀锌钢导管 | m | 63.86 | 19.75 |  | 1261.24 | 清单
分部分项工程量清单与计价表
工程名称：福建理工大学旗山校区北区创新创业教育展馆装修项目 | [6 empty] | 第13页 共16页
序号 | 项目编码 | 项目名称 | 项目特征描述 | 计量单位 | 工程量 | 金 额(元)
[6 empty] | 综合单价 |  | 合价
(2)规格:JDG20 (3)名称:配管 (4)接地要求:按规范要求、防腐油漆 (5)配置形式:明配
125 | 030413001004 | 铁构件 | (1)材质:型钢 (2)规格:详设计 (3)名称:一般铁构件制作、安装 | kg | 7.919 | 18.47 |  | 146.26 | 清单
126 | 030412004006 | 装饰灯 | (1)名称:单向疏散指示灯 (2)型号:CB-BLZE-I1W-16-B-系列 (3)规格:1W (4)安装形式:吊杆式 | 套 | 7 | 70.84 |  | 495.88 | 清单
127 | 030412004007 | 装饰灯 | (1)名称:消防应急照明灯 (2)型号:SL-ZFZD-E5WB (3)规格:5W (4)安装形式:吸顶 | 套 | 9 | 88.06 |  | 792.54 | 清单
128 | 030412004008 | 装饰灯 | (1)名称:疏散出口标志灯 (2)型号:CB-BLZE-I1W-16-B-系列 (3)规格:1W (4)安装形式:壁装 | 套 | 3 | 62.27 |  | 186.81 | 清单
129 | 030411001014 | 配管 | (1)材质:金属软管 (2)规格: (DN20 每根长0.5m) (3)名称:配管 (4)接地要求:按设计及规范要求 (5)配置形式:明敷 | m | 8 | 50.13 |  | 401.04 | 清单
130 | 030411006006 | 接线盒 | (1)材质:钢质 (2)规格:86型 (3)名称:灯头盒 (4)安装形式:暗装 | 个 | 3 | 7.74 |  | 23.22 | 清单
131 | 030411006007 | 接线盒 | (1)材质:钢质 (2)规格:86型 (3)名称:灯头盒 (4)安装形式:明装 (5)空白面板安装 | 个 | 16 | 15.33 |  | 245.28 | 清单
空调控制线布置系统 | [8 empty] | 分项工程(17安装)
132 | 030411001015 | 配管 | (1)材质:套接紧定式镀锌钢导管 (2)规格:JDG20 (3)名称:配管 (4)接地要求:按设计及规范要求 (5)配置形式:明配 | m | 55.64 | 19.75 |  | 1098.89 | 清单
133 | 030411004010 | 配线 | (1)材质:铜芯 (2)规格:6*1 (3)名称:配线 (4)型号:RVV (5)配线形式:多芯软导线 | m | 27.82 | 12 |  | 333.84 | 清单
分部分项工程量清单与计价表
工程名称：福建理工大学旗山校区北区创新创业教育展馆装修项目 | [6 empty] | 第14页 共16页
序号 | 项目编码 | 项目名称 | 项目特征描述 | 计量单位 | 工程量 | 金 额(元)
[6 empty] | 综合单价 |  | 合价
(6)配线部位:管内
134 | 030413001005 | 铁构件 | (1)材质:型钢 (2)规格:详设计 (3)名称:一般铁构件制作、安装 | kg | 3.45 | 15.9 |  | 54.86 | 清单
135 | 030501003001 | 控制设备 | (1)名称:空调温控器拆除 | 台 | 6 | 32.67 |  | 196.02 | 清单
136 | 030501003002 | 控制设备 | (1)名称:空调温控器安装 | 台 | 6 | 69.75 |  | 418.5 | 清单
137 | 030411006008 | 接线盒 | (1)材质:钢质 (2)规格:86H60 (3)名称:接线盒 (4)安装形式:暗装 | 个 | 6 | 7.74 |  | 46.44 | 清单
138 | 030413002003 | 凿(压)槽 | (1)规格:(宽mm×深mm70×70) (2)类型:砖结构 (3)名称:凿(压)槽 (4)填充(恢复)方式:水泥砂浆恢复 (5)混凝土标准:C20 | m | 7.8 | 26.03 |  | 203.03 | 清单
弱电工程 | [8 empty] | 分项工程(17安装)
139 | 030411001016 | 配管 | (1)材质:扣压式薄壁钢导管 (2)规格:KBG20 (3)名称:配管 (4)接地要求:按规范要求、防腐油漆 (5)配置形式:明配 | m | 57.65 | 17.01 |  | 980.63 | 清单
140 | 030502005001 | 双绞线缆 | (1)规格:CAT-6 (2)名称:双绞线缆 (3)敷设方式:管内 (4)线缆对数:≤4对 | m | 57.65 | 7.68 |  | 442.75 | 清单
141 | 030502005002 | 双绞线缆 | (1)规格:CAT-6 (2)名称:双绞线缆 (3)敷设方式:桥架敷设 (4)线缆对数:≤4对 | m | 1113.689 | 7.34 |  | 8174.48 | 清单
142 | 030411003002 | 桥架 | (1)材质:钢制 (2)规格:200*100 (3)类型:槽式桥架 (4)名称:桥架 (5)型号:详设计 (6)接地要求:按设计及规范要求 | m | 51.383 | 65.95 |  | 3388.71 | 清单
143 | 030413002004 | 凿(压)槽 | (1)规格:(宽mm×深mm70×70) (2)类型:砖结构 (3)名称:凿(压)槽 (4)填充(恢复)方式:水泥砂浆恢复 (5)混凝土标准:C20 | m | 26 | 26.03 |  | 676.78 | 清单
144 | 030411001017 | 配管 | (1)材质:金属软管 (2)规格:DN15 每根长=0.5m (3)名称:配管 | m | 6.5 | 41.74 |  | 271.31 | 清单
分部分项工程量清单与计价表
工程名称：福建理工大学旗山校区北区创新创业教育展馆装修项目 | [6 empty] | 第15页 共16页
序号 | 项目编码 | 项目名称 | 项目特征描述 | 计量单位 | 工程量 | 金 额(元)
[6 empty] | 综合单价 |  | 合价
(4)接地要求:按设计及规范要求 (5)配置形式:明配
145 | 030413001006 | 铁构件 | (1)材质:型钢 (2)规格:详设计 (3)名称:一般铁构件制作、安装 | kg | 7.149 | 17.9 |  | 127.97 | 清单
146 | 030413001007 | 铁构件 | (1)材质:型钢 (2)规格:详设计 (3)名称:电缆桥架支撑架制作、安装 | kg | 37.047 | 15.83 |  | 586.45 | 清单
多媒体工程 | [8 empty] | 分项工程(17安装)
147 | 030411001018 | 配管 | (1)材质:扣压式薄壁钢导管 (2)规格:KBG20 (3)名称:弱电配管 (4)接地要求:按规范要求、防腐油漆 (5)配置形式:明配 | m | 180.98 | 17.01 |  | 3078.47 | 清单
148 | 030502005003 | 双绞线缆 | (1)规格:CAT-6 (2)名称:双绞线缆 (3)敷设方式:管内穿线 (4)线缆对数:≤4对 | m | 134.323 | 7.68 |  | 1031.6 | 清单
149 | 030502005004 | 双绞线缆 | (1)规格:CAT-6 (2)名称:双绞线缆 (3)敷设方式:桥架敷设 (4)线缆对数:≤4对 | m | 789.611 | 7.34 |  | 5795.74 | 清单
150 | 030505005001 | 敷设射频同轴电缆 | (1)规格:HDMI (2)名称:弱电缆 (3)敷设方式:管内穿放 | m | 28.769 | 35.17 |  | 1011.81 | 清单
151 | 030505005002 | 敷设射频同轴电缆 | (1)规格:HDMI (2)名称:弱电缆 (3)敷设方式:桥架内 | m | 108.45 | 35.47 |  | 3846.72 | 清单
152 | 030411004011 | 配线 | (1)材质:铜芯 (2)规格:2*1.5 (3)名称:配线 (4)型号:RVV (5)配线形式:多芯软导线 (6)配线部位:线槽内 | m | 126.011 | 5.91 |  | 744.73 | 清单
153 | 030411004012 | 配线 | (1)材质:铜芯 (2)规格:2*1.5 (3)名称:配线 (4)型号:RVV (5)配线形式:多芯软导线 (6)配线部位:管内 | m | 55.521 | 6.31 |  | 350.34 | 清单
154 | 030411003003 | 桥架 | (1)材质:钢制 (2)规格:200*100 (3)类型:槽式 (4)名称:弱电桥架 (5)型号:详设计 (6)接地要求:按设计 | m | 25.202 | 65.95 |  | 1662.07 | 清单
分部分项工程量清单与计价表
工程名称：福建理工大学旗山校区北区创新创业教育展馆装修项目 | [6 empty] | 第16页 共16页
序号 | 项目编码 | 项目名称 | 项目特征描述 | 计量单位 | 工程量 | 金 额(元)
[6 empty] | 综合单价 |  | 合价
及规范要求
155 | 030411006009 | 接线盒 | (1)材质:钢质 (2)规格:86H60 (3)名称:设备接线盒 (4)安装形式:暗装 | 个 | 12 | 7.74 |  | 92.88 | 清单
156 | 030413002005 | 凿(压)槽 | (1)规格:(宽mm×深mm70×70) (2)类型:砖结构 (3)名称:凿(压)槽 (4)填充(恢复)方式:水泥砂浆恢复 (5)混凝土标准:C20 | m | 24 | 26.03 |  | 624.72 | 清单
157 | 030411001019 | 配管 | (1)材质:钢质 (2)规格:DN20 每根长0.5m (3)名称:金属软管 (4)接地要求:按设计及规范要求 (5)配置形式:明配 | m | 6 | 50.13 |  | 300.78 | 清单
158 | 030413001008 | 铁构件 | (1)材质:型钢 (2)规格:详设计 (3)名称:一般铁构件制作、安装 | kg | 22.442 | 17.92 |  | 402.16 | 清单
159 | 030413001009 | 铁构件 | (1)材质:型钢 (2)规格:详设计 (3)名称:电缆桥架支撑架制作、安装 | kg | 18.171 | 15.7 |  | 285.28 | 清单
暂列金 | [8 empty] | 单项工程(17房屋建筑与装饰)
暂列金 | [8 empty] | 单位工程(17房屋建筑与装饰)
暂列金 | [8 empty] | 分项工程(17房屋建筑与装饰)
合 计 | [7 empty] | 486243.68 | 无效数据

## 表6总价措施项目清单与计价表
总价措施项目清单与计价表
工程名称：福建理工大学旗山校区北区创新创业教育展馆装修项目 |  |  |  | 第1页 共2页
序号 | 项 目 名 称 | 计 算 基 础 (元) | 费 率(%) | 金 额(元)
单体建筑
房屋建筑与装饰工程
1 | 安全文明施工费 | 257380 | / | 1235
1.1 | 拆除工程 | 2211 | 0.48 | 11
1.2 | 地面工程 | 48570 | 0.48 | 233
1.3 | 天棚工程 | 77568 | 0.48 | 372
1.4 | 内墙柱面工程 | 110585 | 0.48 | 531
1.5 | 门窗工程 | 17937 | 0.48 | 86
1.6 | 其他装饰 | 509 | 0.48 | 2
1.7 | 暂列金 |  | 3.68
2 | 其他总价措施费 | 257380 | / | 283
2.1 | 拆除工程 | 2211 | 0.11 | 2
2.2 | 地面工程 | 48570 | 0.11 | 53
2.3 | 天棚工程 | 77568 | 0.11 | 85
2.4 | 内墙柱面工程 | 110585 | 0.11 | 122
2.5 | 门窗工程 | 17937 | 0.11 | 20
2.6 | 其他装饰 | 509 | 0.11 | 1
2.7 | 暂列金 |  | 0.35
安装工程
1 | 安全文明施工费 | 235968 | / | 1131
1.1 | 配电箱安装工程 | 15892 | 0.48 | 76
1.2 | 配管配线工程 | 71127 | 0.48 | 341
1.3 | 电气照明器具工程(含灯具与开关插座) | 62833 | 0.48 | 302
1.4 | 空调风系统 | 18303 | 0.48 | 88
1.5 | 空调水系统 | 1931 | 0.48 | 9
1.6 | 消防栓系统 | 997 | 0.48 | 5
1.7 | 喷淋、喷雾系统 | 16977 | 0.48 | 81
1.8 | 火灾自动报警系统 | 6690 | 0.48 | 32
1.9 | 应急照明系统 | 4590 | 0.48 | 22
1.10 | 空调控制线布置系统 | 2394 | 0.48 | 11
1.11 | 弱电工程 | 14805 | 0.48 | 71
1.12 | 多媒体工程 | 19429 | 0.48 | 93
2 | 其他总价措施费 | 235968 | / | 258
2.1 | 配电箱安装工程 | 15892 | 0.11 | 17
2.2 | 配管配线工程 | 71127 | 0.11 | 78
2.3 | 电气照明器具工程(含灯具与开关插座) | 62833 | 0.11 | 69
2.4 | 空调风系统 | 18303 | 0.11 | 20
2.5 | 空调水系统 | 1931 | 0.11 | 2
2.6 | 消防栓系统 | 997 | 0.11 | 1
2.7 | 喷淋、喷雾系统 | 16977 | 0.11 | 19
2.8 | 火灾自动报警系统 | 6690 | 0.11 | 7
2.9 | 应急照明系统 | 4590 | 0.11 | 5
总价措施项目清单与计价表
工程名称：福建理工大学旗山校区北区创新创业教育展馆装修项目 |  |  |  | 第2页 共2页
序号 | 项 目 名 称 | 计 算 基 础 (元) | 费 率(%) | 金 额(元)
2.10 | 空调控制线布置系统 | 2394 | 0.11 | 3
2.11 | 弱电工程 | 14805 | 0.11 | 16
2.12 | 多媒体工程 | 19429 | 0.11 | 21
暂列金
暂列金
1 | 安全文明施工费 |  | /
1.1 | 暂列金 |  | 0.48
2 | 其他总价措施费 |  | /
2.1 | 暂列金 |  | 0.11
合 计 |  |  |  | 2907

## 表7单价措施项目清单与计价表
单价措施项目清单与计价表
工程名称：福建理工大学旗山校区北区创新创业教育展馆装修项目 | [6 empty] | 第1页 共2页
序号 | 项目编码 | 项目名称 | 项目特征描述 | 计量单位 | 工程量 | 金 额(元)
[6 empty] | 综合单价 |  | 合价
单体建筑 | [8 empty] | 单项工程(17房屋建筑与装饰)
房屋建筑与装饰工程 | [8 empty] | 单位工程(17房屋建筑与装饰)
拆除工程 | [8 empty] | 分项工程(17房屋建筑与装饰)
地面工程 | [8 empty] | 分项工程(17房屋建筑与装饰)
天棚工程 | [8 empty] | 分项工程(17房屋建筑与装饰)
1 | 011701006001 | 满堂装饰脚手架 | (1)天棚满堂装饰脚手架 | m2 | 316.253 | 12.56 |  | 3972.14 | 清单
内墙柱面工程 | [8 empty] | 分项工程(17房屋建筑与装饰)
门窗工程 | [8 empty] | 分项工程(17房屋建筑与装饰)
其他装饰 | [8 empty] | 分项工程(17房屋建筑与装饰)
暂列金 | [8 empty] | 分项工程(17房屋建筑与装饰)
安装工程 | [8 empty] | 单位工程(17安装)
配电箱安装工程 | [8 empty] | 分项工程(17安装)
2 | 031301017001 | 脚手架搭拆 | (1)电气设备安装工程脚手架搭拆费 | 项 | 1 | 15.56 |  | 15.56 | 清单
配管配线工程 | [8 empty] | 分项工程(17安装)
3 | 031301017002 | 脚手架搭拆 | (1)电气设备安装工程脚手架搭拆费 (2)给排水、采暖、燃气工程脚手架搭拆费 | 项 | 1 | 1542.78 |  | 1542.78 | 清单
电气照明器具工程(含灯具与开关插座) | [8 empty] | 分项工程(17安装)
4 | 031301017003 | 脚手架搭拆 | (1)电气设备安装工程脚手架搭拆费 | 项 | 1 | 45.09 |  | 45.09 | 清单
空调风系统 | [8 empty] | 分项工程(17安装)
5 | 031301017004 | 脚手架搭拆 | (1)通风空调脚手架搭拆费 (2)绝热工程脚手架搭拆费 (3)给排水、采暖、燃气工程脚手架搭拆费 | 项 | 1 | 344.74 |  | 344.74 | 清单
空调水系统 | [8 empty] | 分项工程(17安装)
6 | 031301017005 | 脚手架搭拆 | (1)给排水、采暖、燃气工程脚手架搭拆费 (2)刷油、防腐工程脚手架搭拆费 (3)绝热工程脚手架搭拆费 | 项 | 1 | 74.19 |  | 74.19 | 清单
消防栓系统 | [8 empty] | 分项工程(17安装)
7 | 031301017006 | 脚手架搭拆 | (1)消防工程脚手架搭拆费 | 项 | 1 | 10.41 |  | 10.41 | 清单
喷淋、喷雾系统 | [8 empty] | 分项工程(17安装)
8 | 031301017007 | 脚手架搭拆 | (1)消防工程脚手架搭拆费 (2)给排水、采暖、燃气工程脚手架搭拆费 | 项 | 1 | 448.3 |  | 448.3 | 清单
火灾自动报警系统 | [8 empty] | 分项工程(17安装)
单价措施项目清单与计价表
工程名称：福建理工大学旗山校区北区创新创业教育展馆装修项目 | [6 empty] | 第2页 共2页
序号 | 项目编码 | 项目名称 | 项目特征描述 | 计量单位 | 工程量 | 金 额(元)
[6 empty] | 综合单价 |  | 合价
9 | 031301017008 | 脚手架搭拆 | (1)消防工程脚手架搭拆费 (2)给排水、采暖、燃气工程脚手架搭拆费 (3)电气设备安装工程脚手架搭拆费 | 项 | 1 | 175 |  | 175 | 清单
应急照明系统 | [8 empty] | 分项工程(17安装)
10 | 031301017009 | 脚手架搭拆 | (1)电气设备安装工程脚手架搭拆费 (2)给排水、采暖、燃气工程脚手架搭拆费 | 项 | 1 | 76.38 |  | 76.38 | 清单
空调控制线布置系统 | [8 empty] | 分项工程(17安装)
11 | 031301017010 | 脚手架搭拆 | (1)电气设备安装工程脚手架搭拆费 (2)给排水、采暖、燃气工程脚手架搭拆费 | 项 | 1 | 42.14 |  | 42.14 | 清单
弱电工程 | [8 empty] | 分项工程(17安装)
12 | 031301017011 | 脚手架搭拆 | (1)电气设备安装工程脚手架搭拆费 (2)给排水、采暖、燃气工程脚手架搭拆费 | 项 | 1 | 156.49 |  | 156.49 | 清单
多媒体工程 | [8 empty] | 分项工程(17安装)
13 | 031301017012 | 脚手架搭拆 | (1)电气设备安装工程脚手架搭拆费 (2)给排水、采暖、燃气工程脚手架搭拆费 | 项 | 1 | 202.22 |  | 202.22 | 清单
暂列金 | [8 empty] | 单项工程(17房屋建筑与装饰)
暂列金 | [8 empty] | 单位工程(17房屋建筑与装饰)
暂列金 | [8 empty] | 分项工程(17房屋建筑与装饰)
合 计 | [7 empty] | 7105.44 | 无效数据

## 表8其他项目清单与计价汇总表
其他项目清单与计价汇总表
工程名称：福建理工大学旗山校区北区创新创业教育展馆装修项目 |  |  | 第1页 共1页
序号 | 项 目 名 称 | 金额(元) | 备注
1 | 暂列金额 | 24813
2 | 专业工程暂估价
3 | 总承包服务费
合 计 |  | 24813 | ——

## 表9-1暂列金额明细表
暂列金额明细表
工程名称：福建理工大学旗山校区北区创新创业教育展馆装修项目 |  |  | 第1页 共1页
序号 | 项 目 名 称 | 金额(元) |  | 备 注
1 | 设计变更和现场签证暂列金额 | 24813
2 | 优质工程增加费
3 | 缩短定额工期增加费
4 | 工程噪音超标排污费
5 | 渣土收纳费
6 | 加固工程检测费用
合 计 |  | 24813 |  | ——

## 表9-2专业工程暂估价明细表
专业工程暂估价明细表
工程名称：福建理工大学旗山校区北区创新创业教育展馆装修项目 |  |  | 第1页 共1页
序号 | 项 目 名 称 | 金额(元) |  | 备 注
合 计 |  |  |  | ——

## 表9-3总承包服务费计价表
总承包服务费计价表
工程名称：福建理工大学旗山校区北区创新创业教育展馆装修项目 |  |  |  | 第1页 共1页
序号 | 项 目 名 称 | 计算基础(元) | 费率(%) | 金额(元)
合 计

## 表11单价措施项目清单综合单价分析表
单价措施项目清单综合单价分析表
工程名称：福建理工大学旗山校区北区创新创业教育展馆装修项目 | [11 empty] | 第1页 共4页
序号 | 项目编码 | 项目名称及特征描述 | 单位 | 工程量 | 综合单价组成(元) | [7 empty] | 综合单价 (元)
[5 empty] | 人工费 | 材料费 | 施工机具使用费 | 企业管理费 | 利润 | 规费 | 税金
单体建筑 | [13 empty] | 单项工程(17房屋建筑与装饰)
房屋建筑与装饰工程 | [13 empty] | 单位工程(17房屋建筑与装饰)
拆除工程 | [13 empty] | 分项工程(17房屋建筑与装饰)
地面工程 | [13 empty] | 分项工程(17房屋建筑与装饰)
天棚工程 | [13 empty] | 分项工程(17房屋建筑与装饰)
1 | 011701006001 | 满堂装饰脚手架 (1)天棚满堂装饰脚手架 | m2 | 316.253 | 6.46 | 3.13 | 0.32 | 0.96 | 0.65 |  | 1.04 |  | 12.56
1.1 | 10117019 | 装修脚手架(装修满堂脚手架 基本层3.6m-5.2m) | m2 | 316.253 | 6.46 | 3.13 | 0.32 | 0.96 | 0.65 |  | 1.04 |  | 12.56
内墙柱面工程 | [13 empty] | 分项工程(17房屋建筑与装饰)
门窗工程 | [13 empty] | 分项工程(17房屋建筑与装饰)
其他装饰 | [13 empty] | 分项工程(17房屋建筑与装饰)
暂列金 | [13 empty] | 分项工程(17房屋建筑与装饰)
安装工程 | [13 empty] | 单位工程(17安装)
配电箱安装工程 | [13 empty] | 分项工程(17安装)
2 | 031301017001 | 脚手架搭拆 (1)电气设备安装工程脚手架搭拆费 | 项 | 1 | 4.26 | 7.9 |  | 1.22 | 0.85 |  | 1.34 |  | 15.56
2.1 | BJ-4 | 电气设备安装工程脚手架搭拆费 | 元 | 12.16 | 0.35 | 0.65 |  | 0.1 | 0.07 |  | 0.11 |  | 1.28
配管配线工程 | [13 empty] | 分项工程(17安装)
3 | 031301017002 | 脚手架搭拆 (1)电气设备安装工程脚手架搭拆费 (2)给排水、采暖、燃气工程脚手架搭拆费 | 项 | 1 | 421.86 | 783.45 |  | 120.53 | 84.37 |  | 132.58 |  | 1542.78
3.1 | BJ-4 | 电气设备安装工程脚手架搭拆费 | 元 | 1191.384 | 0.35 | 0.65 |  | 0.1 | 0.07 |  | 0.11 |  | 1.28
3.2 | BJ-10 | 给排水、采暖、燃气工程脚手架搭拆费 | 元 | 13.917 | 0.35 | 0.65 |  | 0.1 | 0.07 |  | 0.11 |  | 1.28
电气照明器具工程(含灯具与开关插座) | [13 empty] | 分项工程(17安装)
4 | 031301017003 | 脚手架搭拆 (1)电气设备安装工程脚手架搭拆费 | 项 | 1 | 12.33 | 22.89 |  | 3.52 | 2.47 |  | 3.87 |  | 45.09
4.1 | BJ-4 | 电气设备安装工程脚手架搭拆费 | 元 | 35.223 | 0.35 | 0.65 |  | 0.1 | 0.07 |  | 0.11 |  | 1.28
单价措施项目清单综合单价分析表
工程名称：福建理工大学旗山校区北区创新创业教育展馆装修项目 | [11 empty] | 第2页 共4页
序号 | 项目编码 | 项目名称及特征描述 | 单位 | 工程量 | 综合单价组成(元) | [7 empty] | 综合单价 (元)
[5 empty] | 人工费 | 材料费 | 施工机具使用费 | 企业管理费 | 利润 | 规费 | 税金
空调风系统 | [13 empty] | 分项工程(17安装)
5 | 031301017004 | 脚手架搭拆 (1)通风空调脚手架搭拆费 (2)绝热工程脚手架搭拆费 (3)给排水、采暖、燃气工程脚手架搭拆费 | 项 | 1 | 94.27 | 175.07 |  | 26.93 | 18.85 |  | 29.63 |  | 344.74
5.1 | BJ-7 | 通风空调脚手架搭拆费 | 元 | 202.736 | 0.35 | 0.65 |  | 0.1 | 0.07 |  | 0.11 |  | 1.28
5.2 | BJ-1102 | 绝热工程脚手架搭拆费 | 元 | 57.525 | 0.35 | 0.65 |  | 0.1 | 0.07 |  | 0.11 |  | 1.28
5.3 | BJ-10 | 给排水、采暖、燃气工程脚手架搭拆费 | 元 | 9.07 | 0.35 | 0.65 |  | 0.1 | 0.07 |  | 0.11 |  | 1.28
空调水系统 | [13 empty] | 分项工程(17安装)
6 | 031301017005 | 脚手架搭拆 (1)给排水、采暖、燃气工程脚手架搭拆费 (2)刷油、防腐工程脚手架搭拆费 (3)绝热工程脚手架搭拆费 | 项 | 1 | 20.29 | 37.68 |  | 5.8 | 4.06 |  | 6.38 |  | 74.19
6.1 | BJ-10 | 给排水、采暖、燃气工程脚手架搭拆费 | 元 | 34.175 | 0.35 | 0.65 |  | 0.1 | 0.07 |  | 0.11 |  | 1.28
6.2 | BJ-1101 | 刷油、防腐工程脚手架搭拆费 | 元 | 9.795 | 0.35 | 0.65 |  | 0.1 | 0.07 |  | 0.11 |  | 1.28
6.3 | BJ-1102 | 绝热工程脚手架搭拆费 | 元 | 13.993 | 0.35 | 0.65 |  | 0.1 | 0.07 |  | 0.11 |  | 1.28
消防栓系统 | [13 empty] | 分项工程(17安装)
7 | 031301017006 | 脚手架搭拆 (1)消防工程脚手架搭拆费 | 项 | 1 | 2.85 | 5.29 |  | 0.81 | 0.57 |  | 0.89 |  | 10.41
7.1 | BJ-9 | 消防工程脚手架搭拆费 | 元 | 8.134 | 0.35 | 0.65 |  | 0.1 | 0.07 |  | 0.11 |  | 1.28
喷淋、喷雾系统 | [13 empty] | 分项工程(17安装)
8 | 031301017007 | 脚手架搭拆 (1)消防工程脚手架搭拆费 (2)给排水、采暖、燃气工程脚手架搭拆费 | 项 | 1 | 122.58 | 227.65 |  | 35.02 | 24.52 |  | 38.53 |  | 448.3
8.1 | BJ-9 | 消防工程脚手架搭拆费 | 元 | 338.039 | 0.35 | 0.65 |  | 0.1 | 0.07 |  | 0.11 |  | 1.28
8.2 | BJ-10 | 给排水、采暖、燃气工程脚手架搭拆费 | 元 | 12.194 | 0.35 | 0.65 |  | 0.1 | 0.07 |  | 0.11 |  | 1.28
火灾自动报警系统 | [13 empty] | 分项工程(17安装)
9 | 031301017008 | 脚手架搭拆 (1)消防工程脚手架搭拆费 | 项 | 1 | 47.85 | 88.87 |  | 13.67 | 9.57 |  | 15.04 |  | 175
单价措施项目清单综合单价分析表
工程名称：福建理工大学旗山校区北区创新创业教育展馆装修项目 | [11 empty] | 第3页 共4页
序号 | 项目编码 | 项目名称及特征描述 | 单位 | 工程量 | 综合单价组成(元) | [7 empty] | 综合单价 (元)
[5 empty] | 人工费 | 材料费 | 施工机具使用费 | 企业管理费 | 利润 | 规费 | 税金
|  | (2)给排水、采暖、燃气工程脚手架搭拆费 (3)电气设备安装工程脚手架搭拆费 |  | 0
9.1 | BJ-9 | 消防工程脚手架搭拆费 | 元 | 47.537 | 0.35 | 0.65 |  | 0.1 | 0.07 |  | 0.11 |  | 1.28
9.2 | BJ-10 | 给排水、采暖、燃气工程脚手架搭拆费 | 元 | 3.017 | 0.35 | 0.65 |  | 0.1 | 0.07 |  | 0.11 |  | 1.28
9.3 | BJ-4 | 电气设备安装工程脚手架搭拆费 | 元 | 86.167 | 0.35 | 0.65 |  | 0.1 | 0.07 |  | 0.11 |  | 1.28
应急照明系统 | [13 empty] | 分项工程(17安装)
10 | 031301017009 | 脚手架搭拆 (1)电气设备安装工程脚手架搭拆费 (2)给排水、采暖、燃气工程脚手架搭拆费 | 项 | 1 | 20.88 | 38.78 |  | 5.97 | 4.18 |  | 6.56 |  | 76.38
10.1 | BJ-4 | 电气设备安装工程脚手架搭拆费 | 元 | 59.668 | 0.35 | 0.65 |  | 0.1 | 0.07 |  | 0.11 |  | 1.28
空调控制线布置系统 | [13 empty] | 分项工程(17安装)
11 | 031301017010 | 脚手架搭拆 (1)电气设备安装工程脚手架搭拆费 (2)给排水、采暖、燃气工程脚手架搭拆费 | 项 | 1 | 11.52 | 21.4 |  | 3.29 | 2.3 |  | 3.62 |  | 42.14
11.1 | BJ-4 | 电气设备安装工程脚手架搭拆费 | 元 | 29.124 | 0.35 | 0.65 |  | 0.1 | 0.07 |  | 0.11 |  | 1.28
11.2 | BJ-10 | 给排水、采暖、燃气工程脚手架搭拆费 | 元 | 3.796 | 0.35 | 0.65 |  | 0.1 | 0.07 |  | 0.11 |  | 1.28
弱电工程 | [13 empty] | 分项工程(17安装)
12 | 031301017011 | 脚手架搭拆 (1)电气设备安装工程脚手架搭拆费 (2)给排水、采暖、燃气工程脚手架搭拆费 | 项 | 1 | 42.79 | 79.47 |  | 12.23 | 8.56 |  | 13.45 |  | 156.49
12.1 | BJ-4 | 电气设备安装工程脚手架搭拆费 | 元 | 109.61 | 0.35 | 0.65 |  | 0.1 | 0.07 |  | 0.11 |  | 1.28
12.2 | BJ-10 | 给排水、采暖、燃气工程脚手架搭拆费 | 元 | 12.652 | 0.35 | 0.65 |  | 0.1 | 0.07 |  | 0.11 |  | 1.28
多媒体工程 | [13 empty] | 分项工程(17安装)
13 | 031301017012 | 脚手架搭拆 (1)电气设备安装工程脚手架搭拆费 (2)给排水、采暖、燃气工程脚手架搭拆费 | 项 | 1 | 55.29 | 102.69 |  | 15.8 | 11.06 |  | 17.38 |  | 202.22
13.1 | BJ-4 | 电气设备安装工程脚手架搭拆费 | 元 | 146.302 | 0.35 | 0.65 |  | 0.1 | 0.07 |  | 0.11 |  | 1.28
13.2 | BJ-10 | 给排水、采暖、燃气工程脚手架搭拆费 | 元 | 11.679 | 0.35 | 0.65 |  | 0.1 | 0.07 |  | 0.11 |  | 1.28
单价措施项目清单综合单价分析表
工程名称：福建理工大学旗山校区北区创新创业教育展馆装修项目 | [11 empty] | 第4页 共4页
序号 | 项目编码 | 项目名称及特征描述 | 单位 | 工程量 | 综合单价组成(元) | [7 empty] | 综合单价 (元)
[5 empty] | 人工费 | 材料费 | 施工机具使用费 | 企业管理费 | 利润 | 规费 | 税金
暂列金 | [13 empty] | 单项工程(17房屋建筑与装饰)
暂列金 | [13 empty] | 单位工程(17房屋建筑与装饰)
暂列金 | [13 empty] | 分项工程(17房屋建筑与装饰)

## 表12甲供材料一览表
甲供材料一览表
工程名称：福建理工大学旗山校区北区创新创业教育展馆装修项目 | [9 empty] | 第1页 共1页
序号 | 工料机编码 | 工料机名称 | 规格、型号等特殊要求 | 单位 | 数量 | 单价(元) | 合价(元) | 质量等级 | 供应时间 | 送达地点 | 备注
甲供材料费合计(元) | [7 empty] | --- | --- | --- | ---

## 表13主要材料和设备项目与价格表
主要材料和设备项目与价格表
工程名称：福建理工大学旗山校区北区创新创业教育展馆装修项目 | [7 empty] | 第1页 共1页
序号 | 名称、规格、型号 | 单位 | 数量 | 基准单价 |  | 基期综合信息价格 |  | 金额 （元） | 比例 （%）
|  |  |  | 不含税（元） | 含税（元） | 不含税（元） | 含税（元）
累计比例（%） | [8 empty] | 0

## 表14人工、材料设备、机械汇总表
人工、材料设备、机械汇总表
工程名称：福建理工大学旗山校区北区创新创业教育展馆装修项目 | [5 empty] | 第1页 共11页
序号 | 工料机编码 | 工料机名称 | 规格、型号等特殊要求 | 单位 | 数量 | 单价 | 合价
一 |  | 人工 |  |  |  |  | 0
1 | 00010040 | 定额人工费 |  | 元 |  |  | 161277.33
二 |  | 材料
1 | 01000030 | 型钢 | 综合 | kg | 31.652 | 3.027 | 95.81
2 | 01010120 | 螺纹钢筋 | HRB335Φ16 | t | 0.036 | 2982.19 | 105.9
3 | 01030190 | 镀锌铁丝 | Φ2.2～1.2 | kg | 7.181 | 7.57 | 54.36
4 | 01030230 | 镀锌铁丝 | Φ4.0～2.8 | kg | 0.115 | 7.19 | 0.83
5 | 01030250 | 镀锌铁丝 | Φ4.0 | kg | 0.004 | 7.07 | 0.03
6 | 01090110 | 圆钢 | 综合 | kg | 11.92 | 3.199 | 38.13
7 | 01090120 | 圆钢 | Φ5.5～9 | kg | 5.82 | 3.46 | 20.14
8 | 01090140 | 圆钢 | Φ10～14 | kg | 9.371 | 3.234 | 30.3
9 | 01130010 | 扁钢 | 综合 | kg | 32.78 | 3.49 | 114.4
10 | 01130060 | 扁钢 | 59以内 | kg | 22.735 | 3.55 | 80.71
11 | 01130070 | 扁钢 | 60以内 | kg | 0.617 | 3.52 | 2.17
12 | 01170010 | 镀锌工字钢 | 综合 | kg | 19.246 | 4.33 | 83.33
13 | 01190040 | 槽钢 | 5#-16# | kg | 32.274 | 3.159 | 101.95
14 | 01190110 | 槽钢 | 16# | kg | 54.75 | 3.159 | 172.96
15 | 01190150 | 镀锌槽钢 | 5#-11# | kg | 49.486 | 4.26 | 210.81
16 | 01210010 | 角钢 | 综合 | kg | 219.142 | 3.142 | 688.55
17 | 01210010 | 1.2mm304烤漆不锈钢 | 综合 | kg | 91.329 | 30 | 2739.87
18 | 01210150 | 角钢 | 60 | kg | 1.476 | 3.142 | 4.64
19 | 01210170 | 角钢 | 63 | kg | 1.776 | 3.142 | 5.58
20 | 01210250 | 角钢 | 50×5 | kg | 8.754 | 3.142 | 27.51
21 | 01210320 | 镀锌角钢 | 综合 | kg | 126.878 | 4.29 | 544.31
22 | 01270020 | 镀锌型钢 |  | t | 0.231 | 4044 | 934.23
23 | 01290950 | 1.2mm烤漆不锈钢 | δ1.2 | m2 | 7.636 | 230 | 1756.24
24 | 01291220 | 镀锌薄钢板 | δ0.75 | m2 | 6.048 | 25.09 | 151.74
25 | 01291350 | 镀锌薄钢板圆形风管(δ=0.5mm) | (δ=0.5mm) | m2 | 18.867 | 16.73 | 315.64
26 | 01291390 | 镀锌钢板共板法兰矩形风管(δ=1mm) | δ=1mm | m2 | 10.974 | 33.45 | 367.08
27 | 01291390 | 镀锌薄钢板共板法兰矩形风管(δ=1mm) | δ=1mm | m2 | 9.204 | 33.45 | 307.87
28 | 01291750 | 热轧厚钢板 | δ8.0～15 | kg | 0.082 | 3.59 | 0.29
29 | 01291760 | 热轧厚钢板 | δ8～20 | kg | 7.54 | 3.72 | 28.05
30 | 01291790 | 热轧厚钢板 | δ12～20 | kg | 1.072 | 3.57 | 3.83
31 | 01530010 | 封铅 | 含铅65% 锡35% | kg | 0.133 | 48.67 | 6.45
32 | 01610250 | 铁件 | 综合 | kg | 137.106 | 4.695 | 643.71
33 | 02010180 | 橡胶板 | δ1-3 | kg | 6.391 | 3.71 | 23.71
34 | 02030020 | 橡胶密封条 |  | m | 80.891 | 1.35 | 109.2
35 | 02070240 | 橡胶垫 | δ2 | m2 | 0.016 | 3.23 | 0.05
人工、材料设备、机械汇总表
工程名称：福建理工大学旗山校区北区创新创业教育展馆装修项目 | [5 empty] | 第2页 共11页
序号 | 工料机编码 | 工料机名称 | 规格、型号等特殊要求 | 单位 | 数量 | 单价 | 合价
36 | 02090010 | 聚氯乙烯薄膜 |  | kg | 0.03 | 6.23 | 0.19
37 | 02130050 | 聚四氟乙烯生料带 | 宽20 | m | 134.8 | 0.11 | 14.83
38 | 02130120 | 三色塑料带 | 20mm×40m | m | 0.548 | 0.28 | 0.15
39 | 02130160 | 扁形塑料绑带 |  | m | 111.973 | 0.26 | 29.11
40 | 02270001 | 白布 |  | kg | 2.045 | 24.86 | 50.83
41 | 02270260 | 棉纱 |  | kg | 15.749 | 5.17 | 81.42
42 | 02270270 | 棉纱头 |  | kg | 4.259 | 5.39 | 22.96
43 | 02270310 | 破布 |  | kg | 0.23 | 5.73 | 1.32
44 | 02290110 | 线麻 |  | kg | 0.164 | 7.66 | 1.25
45 | 03010640 | 木螺钉 | M2-4×6-65 | 个 | 82.16 | 0.06 | 4.93
46 | 03010650 | 木螺钉 | M4.5-6×15-100 | 个 | 6.12 | 0.24 | 1.47
47 | 03010750 | 木螺钉 | M4×65 | 个 | 3626.122 | 0.09 | 326.35
48 | 03010900 | 半圆头螺钉 | M6～12×12～50 | 套 | 1413.064 | 0.12 | 169.57
49 | 03010950 | 镀锌自攻螺钉 | Φ4～6×10～16 | 个 | 1302.37 | 0.03 | 39.07
50 | 03011170 | 镀锌螺钉 | M2～5×4～50 | 个 | 28.56 | 0.04 | 1.14
51 | 03011450 | 镀锌垫圈 | M10 | 个 | 25.44 | 0.07 | 1.78
52 | 03011970 | 镀锌锁紧螺母 | 3×15 | 个 | 7.519 | 0.17 | 1.28
53 | 03011990 | 镀锌锁紧螺母 | 3×20 | 个 | 5.575 | 0.21 | 1.17
54 | 03012010 | 镀锌锁紧螺母 | 3×32 | 个 | 1.073 | 0.27 | 0.29
55 | 03012020 | 镀锌锁紧螺母 | 3×40 | 个 | 0.16 | 0.54 | 0.09
56 | 03012040 | 镀锌锁紧螺母 | 3×65 | 个 | 0.248 | 0.79 | 0.2
57 | 03012440 | 半圆头镀锌螺栓 | M2～5×15～50 | 个 | 151.84 | 0.32 | 48.59
58 | 03012900 | 带帽六角螺栓 | M2～5×4～20 | 套 | 113.04 | 0.24 | 27.13
59 | 03014970 | 六角螺栓 |  | kg | 0.01 | 6.14 | 0.06
60 | 03015340 | 膨胀螺栓 |  | kg | 0.69 | 7.49 | 5.17
61 | 03015420 | 膨胀螺栓 | M6 | 个 | 1.834 | 6.15 | 11.28
62 | 03015450 | 膨胀螺栓 | M8 | 套 | 973.123 | 0.53 | 515.76
63 | 03015460 | 膨胀螺栓 | M10 | 套 | 13.904 | 1.39 | 19.33
64 | 03015480 | 膨胀螺栓 | M12 | 套 | 5.318 | 1.46 | 7.76
65 | 03016220 | 镀锌弹簧垫圈 | M10 | 个 | 12.72 | 0.04 | 0.51
66 | 03016240 | 镀锌六角螺母 | M10 | 个 | 38.16 | 0.09 | 3.43
67 | 03016350 | 镀锌六角螺栓带螺母 | 2平垫1弹垫 M10×100以内 | 套 | 0.993 | 0.76 | 0.75
68 | 03016590 | 六角螺栓带螺母 | M6×（30～50） | 套 | 140.922 | 0.19 | 26.78
69 | 03016620 | 六角螺栓带螺母 | M8×(30～50) | 套 | 19.949 | 0.24 | 4.79
70 | 03016740 | 六角螺栓带螺母 | M6×75 | 套 | 60 | 0.24 | 14.4
71 | 03016890 | 六角螺栓带螺母、垫圈 | 综合 | kg | 0.922 | 5.84 | 5.39
72 | 03030020 | 不锈钢上下帮 |  | m | 10.575 | 150.51 | 1591.58
人工、材料设备、机械汇总表
工程名称：福建理工大学旗山校区北区创新创业教育展馆装修项目 | [5 empty] | 第3页 共11页
序号 | 工料机编码 | 工料机名称 | 规格、型号等特殊要求 | 单位 | 数量 | 单价 | 合价
73 | 03030120 | 不锈钢门合页 |  | 片 | 6.06 | 12.61 | 76.42
74 | 03030170 | 单开门锁 |  | 把 | 2 | 47.01 | 94.02
75 | 03030240 | 磁性门碰 |  | 套 | 2 | 16.81 | 33.62
76 | 03050100 | 高档门拉手 |  | 副 | 4.04 | 88.5 | 357.54
77 | 03130280 | 焊锡丝 |  | kg | 0.235 | 24.34 | 5.72
78 | 03130300 | 松香焊锡丝 | 综合 | m | 0.13 | 1.17 | 0.15
79 | 03130650 | 焊锡膏 |  | kg | 0.048 | 36.99 | 1.76
80 | 03130790 | 冲击钻头 | Φ6～8 | 个 | 29.521 | 5.13 | 151.44
81 | 03130820 | 冲击钻头 | Φ10～20 | 个 | 0.325 | 11.06 | 3.6
82 | 03130830 | 冲击钻头 | Φ8 | 个 | 0.007 | 4.78 | 0.03
83 | 03130850 | 冲击钻头 | Φ12 | 只 | 0.463 | 8.85 | 4.09
84 | 03130970 | 合金钢钻头 | Φ10 | 个 | 0.032 | 3.66 | 0.12
85 | 03131110 | 锯条 | 综合 | 根 | 1.297 | 0.44 | 0.57
86 | 03131120 | 钢锯条 |  | 根 | 47.927 | 0.23 | 11.02
87 | 03131140 | 砂轮片 | Φ100 | 片 | 0.102 | 2.12 | 0.22
88 | 03131180 | 砂轮片 | Φ400 | 片 | 0.212 | 15.04 | 3.19
89 | 03131240 | 尼龙砂轮片 | Φ100 | 片 | 0.018 | 2.11 | 0.04
90 | 03131270 | 尼龙砂轮片 | Φ400 | 片 | 2.715 | 8.88 | 24.11
91 | 03131290 | 尼龙砂轮片 | Φ500×25×4 | 片 | 2.407 | 10.22 | 24.6
92 | 03131360 | 塑料胀管 | Φ6-8 | 个 | 4564.182 | 0.04 | 182.57
93 | 03131480 | 铁砂布 |  | 张 | 0.065 | 0.88 | 0.06
94 | 03131490 | 铁砂布 | 0#-2# | 张 | 5.368 | 0.81 | 4.35
95 | 03131540 | 金属片 | Φ150 | 片 | 3.288 | 0.98 | 3.22
96 | 03131590 | 低碳钢焊条 | 综合 | kg | 6.87 | 7.1 | 48.78
97 | 03131630 | 低碳钢焊条 | J422 Φ3.2 | kg | 2.426 | 7.1 | 17.23
98 | 03131700 | 合金钢切割片 | Φ300 | 片 | 4.074 | 195.58 | 796.87
99 | 03131890 | 锡基钎料 |  | kg | 7.978 | 42.48 | 338.91
100 | 03210660 | 平垫铁 | 综合 | kg | 0.3 | 4.48 | 1.34
101 | 04010001 | 水泥 | 32.5 | kg | 206.064 | 0.358 | 73.77
102 | 04010050 | 袋装水泥 | 32.5 | kg | 67.595 | 0.358 | 24.2
103 | 04010170 | 散装水泥 | 42.5 | kg | 21.965 | 0.325 | 7.14
104 | 04030120 | 中(细)砂 | 损耗2%+膨胀1.18 | m3 | 0.512 | 194.16 | 99.46
105 | 04030150 | 中(粗)砂 | 损耗2%+膨胀1.18 | m3 | 0.146 | 194.16 | 28.38
106 | 04030230 | 净干砂（机制砂） |  | m3 | 0.102 | 131.4 | 13.4
107 | 04050240 | 碎石 | Φ5-31.5 | m3 | 0.219 | 90.21 | 19.78
108 | 05030001 | 杉板枋材 |  | m3 | 0.124 | 2124 | 262.83
109 | 05050030 | 原木色碳晶板 | 8厚 | m2 | 76.726 | 41 | 3145.75
110 | 05050090 | 胶木板 |  | kg | 0.803 | 12.03 | 9.66
111 | 06010040 | 平板玻璃 | δ10 | m2 | 10.675 | 60.3 | 643.72
人工、材料设备、机械汇总表
工程名称：福建理工大学旗山校区北区创新创业教育展馆装修项目 | [5 empty] | 第4页 共11页
序号 | 工料机编码 | 工料机名称 | 规格、型号等特殊要求 | 单位 | 数量 | 单价 | 合价
112 | 06050001 | 钢化玻璃 | δ5 | m2 | 21.185 | 34.67 | 734.5
113 | 06050040 | 钢化玻璃 | δ12 | m2 | 22.632 | 81.47 | 1843.81
114 | 07210001 | 2mm同质透心地塑 |  | m2 | 360.269 | 45 | 16212.09
115 | 07250020 | 防静电地板 | 600*600 | m2 | 7.455 | 159.29 | 1187.51
116 | 09010001 | 石膏板 | 9.5厚 | m2 | 477.271 | 6.6 | 3149.99
117 | 09010040 | 纸面石膏板 | 1220×2440×9 | m2 | 8.772 | 10.18 | 89.3
118 | 09030040 | 原木色木饰面 | 2440*1220*5mm | m2 | 10.032 | 130 | 1304.12
119 | 09130001 | 304不锈钢 | 1.2mm | m2 | 9.814 | 172 | 1688.03
120 | 10010020 | 大龙骨 |  | m | 7.721 | 4.51 | 34.82
121 | 10010100 | 轻钢龙骨(不上人型) | 平面600×600以上 | m2 | 193.046 | 20.8 | 4015.35
122 | 10010130 | 轻钢龙骨(不上人型) | 跌级600×600 | m2 | 139.104 | 21.24 | 2954.57
123 | 10010250 | 轻钢竖龙骨 | 75×50 | m | 209.105 | 4.6 | 961.88
124 | 10010260 | 轻钢天地龙骨 | 75×40 | m | 121.061 | 4.42 | 535.09
125 | 10010290 | 轻钢中小龙骨 |  | m | 22.977 | 2.21 | 50.78
126 | 10010310 | 镀锌轻钢龙骨 | 75×40 | m | 456.857 | 5.49 | 2508.14
127 | 10010320 | 镀锌轻钢龙骨 | 75×50 | m | 856.607 | 5.49 | 4702.77
128 | 10130090 | 轻钢龙骨平面连接件 |  | 个 | 28.348 | 0.81 | 22.96
129 | 11010480 | 成品装饰单开木门及门套 | 900×2400 | 樘 | 2 | 1500 | 3000
130 | 12010560 | 木弧线 | 50 | m | 29.78 | 19.47 | 579.82
131 | 12030570 | 不锈钢踢脚线 | 1.2厚，304不锈钢 | m | 101.949 | 15 | 1529.24
132 | 13010070 | 醇酸清漆 |  | kg | 0.023 | 12.48 | 0.29
133 | 13010160 | 酚醛调和漆 |  | kg | 0.519 | 11.95 | 6.2
134 | 13030370 | 乳液型涂料 |  | kg | 355.557 | 4.5 | 1600.01
135 | 13030480 | 腻子粉 |  | kg | 1304.86 | 0.88 | 1148.28
136 | 13050001 | 防火涂料 |  | kg | 467.215 | 10.3 | 4812.31
137 | 13050060 | 防锈漆 | C53-1 | kg | 0.689 | 9.82 | 6.76
138 | 13050100 | 醇酸防锈漆 | C53-1 | kg | 0.02 | 10.27 | 0.21
139 | 13050110 | 酚醛防锈漆 |  | kg | 1.226 | 10.27 | 12.59
140 | 13050220 | 沥青绝缘漆 |  | kg | 0.016 | 13.18 | 0.21
141 | 13090050 | 银粉漆 |  | kg | 0.356 | 13.45 | 4.78
142 | 13350590 | 密封胶 | KS型 | kg | 0.525 | 6 | 3.15
143 | 14030030 | 煤油 |  | kg | 8.4 | 7.83 | 65.77
144 | 14030060 | 汽油 | 92# | kg | 24.15 | 7.89 | 190.54
145 | 14030100 | 铅油 | 厚漆 | kg | 2.196 | 6.02 | 13.22
146 | 14050020 | 溶剂油 |  | kg | 0.246 | 6 | 1.47
147 | 14070130 | 机油 | 综合 | kg | 0.49 | 10.27 | 5.03
148 | 14090010 | 电力复合酯 | 综合 | kg | 0.963 | 25.4 | 24.45
149 | 14330001 | 丙酮 |  | kg | 0.057 | 6.64 | 0.38
150 | 14330190 | 硬脂酸 | 一级 | ㎏ | 0.016 | 7.79 | 0.13
人工、材料设备、机械汇总表
工程名称：福建理工大学旗山校区北区创新创业教育展馆装修项目 | [5 empty] | 第5页 共11页
序号 | 工料机编码 | 工料机名称 | 规格、型号等特殊要求 | 单位 | 数量 | 单价 | 合价
151 | 14350840 | 发泡剂 | 750ml | 支 | 2 | 11.06 | 22.12
152 | 14390180 | 氧气 |  | m3 | 1.069 | 4.01 | 4.29
153 | 14390190 | 乙炔气 |  | kg | 0.363 | 21.35 | 7.76
154 | 14410090 | 玻璃胶 | 350g | 支 | 6.407 | 13.27 | 85.02
155 | 14410410 | 氯丁橡胶粘接剂 |  | kg | 147.383 | 10.67 | 1572.57
156 | 14410430 | 氯丁粘接剂 |  | kg | 0.027 | 14.76 | 0.39
157 | 14410780 | 粘结胶 | CPE | kg | 6.004 | 8.72 | 52.36
158 | 14410940 | 自流平专用界面剂 |  | kg | 66.813 | 7.79 | 520.48
159 | 14430070 | 铝箔胶带 | 45m | 卷 | 1.295 | 14.42 | 18.67
160 | 14430230 | 贴缝胶带 | 9m | 卷 | 2.646 | 3.98 | 10.53
161 | 15130050 | 聚酯乙烯泡沫塑料 |  | kg | 0.3 | 4.12 | 1.24
162 | 15130260 | 橡塑板安装(管道、风管)(风管(厚度mm)30mm) |  | m3 | 1.226 | 1053.03 | 1290.8
163 | 15230040 | 橡胶管壳 |  | m3 | 0.22 | 779 | 171.71
164 | 15590040 | 阻燃板 | 12厚 | m2 | 456.857 | 30.97 | 14148.86
165 | 15590040 | 阻燃板 | 12厚 | m2 | 477.454 | 30.97 | 14786.74
166 | 17010310 | 焊接钢管 |  | kg | 23.213 | 3.5 | 81.25
167 | 17010430 | 焊接钢管 | DN20 | m | 0.036 | 5.723 | 0.2
168 | 17010760 | 扣压式薄壁钢导管（KBG） | Φ20×1.0 | m | 245.789 | 2.68 | 658.71
169 | 17030010 | 镀锌钢管 | DN32 | m | 0.69 | 13.961 | 9.63
170 | 17030010 | 镀锌钢管 | DN40 | m | 1.03 | 17.115 | 17.63
171 | 17030010 | 镀锌钢管 | DN65 | m | 1.597 | 28.89 | 46.12
172 | 17030010 | 镀锌钢管 | DN32 | m | 30.745
173 | 17030010 | 镀锌钢管 | DN40 | m | 15.017
174 | 17030010 | 镀锌钢管 | DN65 | m | 4.939
175 | 17030040 | 镀锌钢管 | DN20 | m | 25.017 | 7.693 | 192.46
176 | 17030050 | 镀锌钢管 | DN25 | m | 89.127 | 11.428 | 1018.55
177 | 17030090 | 镀锌钢管 | DN50 | m | 19.761 | 21.249 | 419.91
178 | 17030130 | 镀锌钢管 | DN80 | m | 4.966 | 35.685 | 177.23
179 | 17030140 | 镀锌钢管 | DN100 | m | 12.308 | 46.423 | 571.37
180 | 17030300 | JDG管 | Φ20×1.6 | m | 500.827 | 4.76 | 2383.94
181 | 17030300 | JDG管 | Φ20×1.6 | m | 864.17 | 4.76 | 4113.45
182 | 17030310 | JDG管 | Φ25×1.6 | m | 2.678 | 6.04 | 16.18
183 | 17030310 | JDG管 | Φ25×1.6 | m | 39.428 | 6.04 | 238.15
184 | 17090001 | 方钢管 | 25×25×2.5 | kg | 13.99 | 4.5 | 62.95
185 | 17250001 | 塑料管 |  | kg | 0.31 | 8.19 | 2.54
186 | 17250150 | UPVC冷凝水管 | Φ20 | m | 13.653 | 1.68 | 22.94
187 | 17250930 | 异型塑料管 | Φ5 | m | 0.265 | 0.49 | 0.13
188 | 17270250 | 橡胶软管 | DN20 | m | 0.015 | 10.04 | 0.15
189 | 18011400 | 室内沟槽式管件 | DN65 | 个 | 2.117 | 23.55 | 49.85
人工、材料设备、机械汇总表
工程名称：福建理工大学旗山校区北区创新创业教育展馆装修项目 | [5 empty] | 第6页 共11页
序号 | 工料机编码 | 工料机名称 | 规格、型号等特殊要求 | 单位 | 数量 | 单价 | 合价
190 | 18011410 | 室内沟槽式管件 | DN75 | 个 | 1.732 | 31.41 | 54.41
191 | 18011420 | 室内沟槽式管件 | DN100 | 个 | 4.244 | 36.4 | 154.49
192 | 18011680 | 沟槽直接头 | DN70 (含胶圈) | 套 | 0.811 | 11.94 | 9.69
193 | 18011690 | 沟槽直接头 | DN80(含胶圈) | 套 | 0.816 | 13.28 | 10.83
194 | 18011700 | 沟槽直接头 | DN100(含胶圈) | 套 | 7.653 | 15.35 | 117.47
195 | 18030350 | 镀锌丝堵(堵头) | DN15 | 个 | 104 | 1.12 | 116.48
196 | 18031390 | 镀锌弯头 | DN25 | 个 | 210.08 | 2.61 | 548.31
197 | 18032340 | 空调冷热水室内镀锌钢管螺纹管件 | DN20 | 个 | 23.971 | 2.558 | 61.31
198 | 18036470 | 室内镀锌钢管接头零件 | DN25 | 个 | 52.324 | 3.25 | 170.05
199 | 18036480 | 室内镀锌钢管接头零件 | DN32 | 个 | 21.017 | 5.142 | 108.06
200 | 18036490 | 室内镀锌钢管接头零件 | DN40 | 个 | 12.865 | 6.221 | 80.04
201 | 18036500 | 室内镀锌钢管接头零件 | DN50 | 个 | 15.888 | 6.28 | 99.77
202 | 18037100 | 固定卡子 | Φ90 | 个 | 8.035 | 2.52 | 20.25
203 | 18091250 | 空调凝结水室内塑料管粘接管件 | Φ20 | 个 | 8.71 | 0.25 | 2.18
204 | 18150410 | 镀锌钢管接头 | DN32×3.25 | 个 | 0.111 | 4.27 | 0.47
205 | 18150420 | 镀锌钢管接头 | DN40×3.5 | 个 | 0.165 | 6.77 | 1.12
206 | 18150440 | 镀锌钢管接头 | DN65×3.75 | 个 | 0.24 | 12.82 | 3.08
207 | 18150490 | 金属软管接头 | DN15 | 个 | 814.792 | 0.81 | 659.98
208 | 18150500 | 金属软管接头 | DN20 | 个 | 171.495 | 1.1 | 188.64
209 | 18250020 | 成品管卡 |  | 套 | 31.805 | 1.86 | 59.16
210 | 18250270 | 金属软管卡 | DN15 | 个 | 14.3 | 0.09 | 1.29
211 | 18250280 | 金属软管卡 | DN20 | 个 | 366.3 | 0.12 | 43.96
212 | 18250570 | 镀锌钢管卡 | DN32 | 个 | 0.573 | 1.42 | 0.81
213 | 18250580 | 镀锌钢管卡 | DN40 | 个 | 0.68 | 1.59 | 1.08
214 | 18251330 | 镀锌异径管箍 | DN25×15 | 个 | 105.04 | 3.1 | 325.62
215 | 19002310 | 螺纹阀门 | DN20 | 个 | 0.01 | 12.58 | 0.13
216 | 22410001 | 单层百叶风口（配风罩） | 350*350 | 个 | 4 | 90 | 360
217 | 22410001 | 单层百叶风口（配风罩） | 450*450 | 个 | 1 | 116.1 | 116.1
218 | 22410001 | 单层百叶风口（配风罩） | 1600*200 | 个 | 1 | 227 | 227
219 | 22410001 | 单层百叶风口（配风罩） | 1000*250 | 个 | 2 | 174 | 348
220 | 22410001 | 双层百叶风口（配风罩） | 1600*200 | 个 | 1 | 245 | 245
221 | 22410001 | 双层百叶风口（配风罩） | 1000*250 | 个 | 2 | 187 | 374
222 | 22430060 | 方形散流器（配风罩） | 350*350 | 个 | 13 | 120 | 1560
223 | 22430060 | 方形散流器（配风罩） | 450*450 | 个 | 1 | 153.9 | 153.9
224 | 22430060 | 方形散流器（配风罩） | 600*600 | 个 | 1 | 292 | 292
225 | 23010001 | 灭火器 | 4Kg ABC干粉灭火器 | 个 | 8 | 58.58 | 468.64
226 | 23210001 | 喷头 | ZSTZ15/68℃ | 个 | 52.52 | 11.1 | 582.97
227 | 23210001 | 喷头 | ZSTX15/68℃ | 个 | 52.52 | 11.1 | 582.97
228 | 23370010 | 感烟探测器 |  | 只 | 12 | 21.13 | 253.56
人工、材料设备、机械汇总表
工程名称：福建理工大学旗山校区北区创新创业教育展馆装修项目 | [5 empty] | 第7页 共11页
序号 | 工料机编码 | 工料机名称 | 规格、型号等特殊要求 | 单位 | 数量 | 单价 | 合价
229 | 23410070 | 火灾报警按钮 | 带电话插孔 | 只 | 1 | 21.22 | 21.22
230 | 23410080 | 消火栓报警按钮 |  | 只 | 1 | 22.63 | 22.63
231 | 23410090 | 声光报警器 |  | 只 | 2 | 34.11 | 68.22
232 | 23430040 | 火灾应急广播扬声器3W |  | 只 | 3 | 21.46 | 64.38
233 | 23450180 | 喷头装饰盘 |  | 个 | 105.04 | 3 | 315.12
234 | 23450190 | 铜接线卡 | 1.0-2.5 | 个 | 48.72 | 0.62 | 30.21
235 | 24110040 | 压力表 | 0-1.6MPa | 块 | 0.308 | 19.47 | 5.99
236 | 24110120 | 压力表 | 带弯带阀 0~1.6MPa | 块 | 0.044 | 44.69 | 1.96
237 | 24110190 | 弹簧压力表 | Y-100 0-1.6MPa | 块 | 0.005 | 53.43 | 0.27
238 | 24590020 | 压力表表弯 |  | 个 | 0.005 | 13.27 | 0.07
239 | 25000020 | 消防应急照明灯 | SL-ZFZD-E5WB | 套 | 9.09 | 45 | 409.05
240 | 25000020 | LED嵌入式射灯 | （订制12W）4000/6000K 36° | 套 | 131.3 | 51.33 | 6739.63
241 | 25000020 | 艺术吊灯 | 90w；三色调光 | 套 | 1.01 | 1504.42 | 1519.46
242 | 25000020 | 投影灯 | 80w；动态效果，3000-6500k | 套 | 5.05 | 830 | 4191.5
243 | 25000020 | 吸顶灯 | 18w；6000k | 套 | 1.01 | 48.67 | 49.16
244 | 25000020 | 50mm宽硅胶灯带 |  | 套 | 31.536 | 24.78 | 781.47
245 | 25000020 | 20mm宽硅胶灯带 |  | 套 | 332.128 | 19.47 | 6466.54
246 | 25000020 | 单向疏散指示灯 | CB-BLZE-I1W-16-B-系列 | 套 | 7.07 | 24.78 | 175.19
247 | 25000020 | 疏散出口指示灯 | CB-BLZE-I1W-16-B-系列 | 套 | 3.03 | 24.78 | 75.08
248 | 25000020 | 50mm宽线性灯 |  | 套 | 130.435 | 24.78 | 3232.19
249 | 25000020 | 20mm宽成品线性灯 |  | 套 | 139.824 | 19.47 | 2722.38
250 | 25610120 | 塑料网台 |  | 块 | 1.05 | 0.25 | 0.26
251 | 26050260 | 单联单控开关 | 250V,10A | 个 | 1.02 | 7.72 | 7.87
252 | 26050260 | 双联单控开关 | 250V,10A | 个 | 7.14 | 11.25 | 80.33
253 | 26050260 | 三联单控开关 | 250V,10A | 个 | 4.08 | 15.01 | 61.24
254 | 26310001 | 空白面板 |  | 个 | 327.42 | 1.29 | 422.37
255 | 26410370 | 地面插座 | 250V,10A,单相二、三孔，IP65 | 套 | 5.1 | 49.56 | 252.76
256 | 26410370 | 普通插座 | 250V,10A,单相二、三孔 | 套 | 57.12 | 8.1 | 462.67
257 | 27060200 | 铜接地端子带螺栓 | DT-6 | 套 | 10.726 | 2.48 | 26.6
258 | 27170170 | 自粘性塑料带 | 20×20000 | 卷 | 0.25 | 13.27 | 3.32
259 | 27170180 | 电气绝缘胶带 | 18mm×10m×0.13mm | 卷 | 17.2 | 2.27 | 39.04
260 | 28000010 | 穿照明线 | WDZB-BYJ-2.5 | m | 4155.491 | 2.47 | 10264.06
261 | 28000010 | 穿照明线 | WDZB-BYJ-4 | m | 73.062 | 3.91 | 285.67
262 | 28000010 | 穿动力线 | WDZB-BYJ-4 | m | 221.109 | 3.91 | 864.54
263 | 28000010 | 穿动力线 | WDZB-BYJ-10 | m | 5.25 | 9.86 | 51.77
264 | 28000010 | 线槽配线 | WDZB-BYJ-2.5 | m | 1908.932 | 2.47 | 4715.06
265 | 28000010 | 线槽配线 | WDZB-BYJ-4 | m | 268.317 | 3.91 | 1049.12
人工、材料设备、机械汇总表
工程名称：福建理工大学旗山校区北区创新创业教育展馆装修项目 | [5 empty] | 第8页 共11页
序号 | 工料机编码 | 工料机名称 | 规格、型号等特殊要求 | 单位 | 数量 | 单价 | 合价
266 | 28000010 | 穿照明线 | WDZB1N-BYJ-2.5 | m | 94.842 | 3.21 | 304.44
267 | 28000020 | 多芯软导线 | WDZB1N-RYJS-2*1.5 | m | 124.07 | 4.45 | 552.11
268 | 28010390 | 镀锡裸铜软绞线 | TJRX 16MM2 | kg | 0.8 | 38.05 | 30.44
269 | 28010420 | 硬铜绞线 | TJ-2.5～4 | m | 9.593 | 3.02 | 28.97
270 | 28030180 | 线槽配线 | RVV-2*1.5 | m | 128.531 | 3.68 | 472.99
271 | 28031880 | 多芯软导线 | WDZB1N-RYJS2*2.5 | m | 81.497 | 6.72 | 547.66
272 | 28031880 | 温控线 | RVV-6*1 | m | 30.046 | 7.36 | 221.14
273 | 28031880 | 穿多芯软导线 | RVV-2*1.5 | m | 59.963 | 3.68 | 220.66
274 | 28031940 | 铜芯聚氯乙烯绝缘电线 | BV-2.5 | m | 2790.979 | 1.68 | 4688.85
275 | 28032060 | 铜芯聚氯乙烯绝缘软电线 | BVR-4 | m | 358.969 | 3.28 | 1177.42
276 | 28032070 | 铜芯聚氯乙烯绝缘软电线 | BVR-6 | m | 22.985 | 4.73 | 108.72
277 | 28032110 | 铜芯橡皮花线 | BXH 2×23/0.15 | m | 1.527 | 3.45 | 5.27
278 | 28032130 | 铜芯橡皮绝缘电线 | BX-3×2.5 | m | 3.563 | 10.19 | 36.31
279 | 28032160 | 阻然铜芯聚氯乙烯绝缘绞型连接用软电线 | ZR-RVS 2×1.5 | m | 3.365 | 3.42 | 11.51
280 | 28110020 | 铜芯聚氯乙烯绝缘聚氯乙烯护套电力电缆 | WDZB-YJY-5×10 | m | 6.383 | 52.52 | 335.25
281 | 28110020 | 室内铜芯电力电缆敷设 | WDZB-YJY-4×35+1×16 | m | 7.817 | 154.53 | 1208.02
282 | 28270120 | 双绞线缆 | CAT-6 | m | 2200.037 | 4.05 | 8910.15
283 | 28290001 | 同轴电缆 | HDMI | m | 138.591 | 25.98 | 3600.6
284 | 29010260 | 电缆桥架 | 200*100 | m | 25.826 | 27 | 697.29
285 | 29010260 | 钢制桥架安装 | 钢制槽式桥架 200*100 | m | 51.897 | 27 | 1401.21
286 | 29010260 | 钢制桥架安装 | 钢制槽式桥架 200*100 | m | 25.454 | 27 | 687.26
287 | 29060310 | 金属软管敷设 | DN20 每根长0.5m | m | 171.495 | 2.43 | 416.73
288 | 29060370 | 金属软管 | DN15 | m | 161.619 | 1.74 | 281.22
289 | 29060370 | 金属软管敷设 | DN15 每根长=0.5m | m | 6.695 | 1.74 | 11.65
290 | 29060730 | 镀锌电线管卡子 | 25 | 个 | 32.729 | 0.3 | 9.82
291 | 29060760 | 镀锌电线管卡 | Φ20 | 个 | 1728.223 | 0.27 | 466.62
292 | 29060790 | 镀锌电线管塑料护口 | DN15～20 | 个 | 644.314 | 0.05 | 32.22
293 | 29060800 | 镀锌电线管塑料护口 | DN25～32 | 个 | 6.336 | 0.15 | 0.95
294 | 29060820 | 镀锌钢管塑料护口 | DN15～20 | 个 | 130.815 | 0.05 | 6.54
295 | 29060860 | 镀锌钢管塑料护口 | DN32 | 个 | 0.104 | 0.22 | 0.02
296 | 29060870 | 镀锌钢管塑料护口 | DN40 | 个 | 0.155 | 0.42 | 0.07
297 | 29060890 | 镀锌钢管塑料护口 | DN65 | 个 | 0.24 | 0.72 | 0.17
298 | 29090180 | 铜接线端子 | 20A | 个 | 635.122 | 0.71 | 450.94
299 | 29090290 | 铜接线端子 | DT-6 | 个 | 4.06 | 1.59 | 6.46
300 | 29090310 | 铜接线端子 | DT-16 | 个 | 14.5 | 2.39 | 34.66
301 | 29090330 | 铜接线端子 | DT-35 | 个 | 9.4 | 3.98 | 37.41
302 | 29090510 | 塑料接线柱 | 双线 | 个 | 663.987 | 1.94 | 1288.14
人工、材料设备、机械汇总表
工程名称：福建理工大学旗山校区北区创新创业教育展馆装修项目 | [5 empty] | 第9页 共11页
序号 | 工料机编码 | 工料机名称 | 规格、型号等特殊要求 | 单位 | 数量 | 单价 | 合价
303 | 29110110 | 温控线接线盒 | 86H60 | 个 | 6.12 | 2.14 | 13.1
304 | 29110110 | 接线盒 |  | 个 | 401.88 | 2.14 | 860.02
305 | 29110110 | 接线盒 | 86H60 | 个 | 16.32 | 2.14 | 34.92
306 | 29110110 | 灯头盒 | 86H60 | 个 | 3.06 | 2.14 | 6.55
307 | 29110400 | 塑料吊线盒 |  | 个 | 1.05 | 1.06 | 1.11
308 | 29170140 | 镀锌地线夹 | 15 | 套 | 20.105 | 0.1 | 2.01
309 | 29170150 | 镀锌地线夹 | 20 | 套 | 1803.613 | 0.12 | 216.43
310 | 29170160 | 镀锌地线夹 | 25 | 套 | 33.685 | 0.14 | 4.72
311 | 29170170 | 镀锌地线夹 | 32 | 套 | 0.428 | 0.23 | 0.1
312 | 29170180 | 镀锌地线夹 | 40 | 套 | 0.639 | 0.3 | 0.19
313 | 29170200 | 镀锌地线夹 | 65 | 套 | 1.916 | 6.64 | 12.72
314 | 29250020 | 镀锌电缆吊挂 | 3.0×50 | 套 | 1.003 | 30.17 | 30.25
315 | 29250090 | 镀锌电缆卡子 | 2×35 | 套 | 3.784 | 3.15 | 11.92
316 | 33010040 | 吊杆 |  | kg | 100.655 | 6.19 | 623.06
317 | 34070040 | 塑料手套 | ST型 | 个 | 5.25 | 7.96 | 41.79
318 | 34090370 | 弹簧夹 |  | 个 | 22.391 | 0.88 | 19.7
319 | 34110030 | 电 |  | kW·h | 11.725 | 0.66 | 7.74
320 | 34110080 | 水 |  | m3 | 11.652 | 3.28 | 38.22
321 | 34130001 | 标志牌 |  | 个 | 2 | 1.68 | 3.36
322 | 34130010 | 标志牌 | 塑料扁形 | 个 | 132.945 | 0.88 | 116.99
323 | 35010130 | 木模板 |  | m3 | 0.356 | 3009 | 1070
324 | 35030001 | 底座 |  | 个 | 0.474 | 3.1 | 1.47
325 | 35030190 | 扣件 |  | 个 | 9.013 | 10.62 | 95.72
326 | 35030310 | 木脚手板 | 500 | m3 | 0.19 | 2120 | 402.27
327 | 49010030 | 其他材料费 |  | % | 313.542 | 1 | 313.54
328 | 49010040 | 其他材料费 |  | 元 | 1866.173 | 1 | 1866.17
329 | 49010040 | 其他材料费 |  | 元 | 3818.95 | 1 | 3818.95
330 | 49010150 | 顶丝卡 |  | 个 | 91.847 | 0.44 | 40.41
331 | 49011001 | 定制卷帘 |  | m2 | 11 | 36.5 | 401.5
332 | 49011002 | 暗门 |  | 樘 | 1 | 600 | 600
333 | 49011003 | 贴膜 |  | m2 | 50.603 | 15 | 759.05
334 | 49011004 | 灭火器箱 |  | 个 | 4 | 35 | 140
335 | 50170060 | 镀锌风管角码 | δ0.8 | 个 | 9.4 | 0.62 | 5.83
336 | 50170070 | 镀锌风管角码 | δ1.0 | 个 | 9.575 | 0.44 | 4.21
337 | 55090001 | 成套配电箱安装 | ALzt1 | 台 | 1 | 10240.5 | 10240.5
338 | 55090001 | 成套配电箱安装 | A1 | 台 | 1 | 1976.6 | 1976.6
339 | 80010030 | 水泥砂浆 | 1:2.5(32.5) | m3 | 0.039 | 372.657 | 14.61
340 | 80010040 | 水泥砂浆 | 1:3(32.5) | m3 | 0.463 | 343.659 | 159.11
人工、材料设备、机械汇总表
工程名称：福建理工大学旗山校区北区创新创业教育展馆装修项目 | [5 empty] | 第10页 共11页
序号 | 工料机编码 | 工料机名称 | 规格、型号等特殊要求 | 单位 | 数量 | 单价 | 合价
341 | 80010300 | 水泥基自流平砂浆 |  | kg | 868.575 | 2.65 | 2301.72
342 | 80010350 | 现拌砌筑砂浆 | M5(42.5) 砂子4.75mm 稠度50~70mm | m3 | 0.108 | 191.72 | 20.64
343 | 80216150 | 预拌混凝土 | C20 | m3 | 0.091 | 260.68 | 23.72
三 |  | 设备
四 |  | 施工机具
1 | 98050050 | 真有效值万用表 | 工业用 | 台班 | 2.545 | 6.03 | 15.35
2 | 98050110 | 万用表 | 手持式 | 台班 | 0.18 | 6.83 | 1.23
3 | 98050170 | 数字温度计 |  | 台班 | 0.45 | 17.08 | 7.69
4 | 98110100 | 高压绝缘电阻测试仪 |  | 台班 | 0.023 | 39.84 | 0.9
5 | 98170020 | 对讲机 |  | 台班 | 10.888 | 5.51 | 59.99
6 | 98230040 | 数字示波器 |  | 台班 | 0.9 | 77.77 | 69.99
7 | 98470450 | 火灾探测器试验器 |  | 台班 | 0.36 | 4.27 | 1.54
8 | 99050210 | 灰浆搅拌机 | 拌筒容量200L | 台班 | 0.229 | 166.768 | 38.23
9 | 99070280 | 轮胎式装载机 | 斗容量1.5m3 | 台班 | 0.02 | 962.87 | 18.83
10 | 99070520 | 载货汽车 | 装载质量5t | 台班 | 0.011 | 520.62 | 5.93
11 | 99070530 | 载货汽车 | 装载质量6t | 台班 | 0.19 | 539.342 | 102.34
12 | 99070540 | 载货汽车 | 装载质量8t | 台班 | 0.249 | 596.478 | 148.71
13 | 99070610 | 自卸汽车 | 装载质量4t | 台班 | 0.62 | 591.437 | 366.96
14 | 99090310 | 汽车式起重机 | 提升质量8t | 台班 | 0.011 | 823.193 | 9.38
15 | 99091170 | 电动卷扬机 | 单筒慢速 牵引力50kN | 台班 | 0.18 | 172.533 | 31.06
16 | 99091600 | 吊装机械 | 综合 | 台班 | 0.005 | 541.52 | 2.76
17 | 99110020 | 手动液压叉车 |  | 台班 | 0.008 | 182.74 | 1.46
18 | 99190190 | 立式钻床 | 钻孔直径25mm | 台班 | 0.238 | 6.368 | 1.52
19 | 99190220 | 台式钻床 | 钻孔直径16mm | 台班 | 1.848 | 3.919 | 7.24
20 | 99190330 | 剪板机 | 厚度×宽度 6.3×2000mm | 台班 | 0.066 | 345.904 | 22.94
21 | 99190460 | 钢材电动煨弯机 | 弯曲直径500mm以内 | 台班 | 0.005 | 47.63 | 0.22
22 | 99190560 | 卷板机 | 厚度×宽度 2×1600mm | 台班 | 0.066 | 338.479 | 22.45
23 | 99190740 | 折方机 | 厚度×宽度 4×2000mm | 台班 | 0.286 | 30.29 | 8.67
24 | 99190800 | 管子切断机 | Φ150 | 台班 | 0.002 | 31.356 | 0.05
25 | 99190860 | 管子切断套丝机 | Φ159 | 台班 | 4.638 | 20.039 | 92.95
26 | 99190880 | 咬口机 | 板厚1.5mm | 台班 | 0.353 | 15.781 | 5.56
27 | 99190940 | 法兰卷圆机 | L40×4 | 台班 | 0.829 | 31.555 | 26.16
28 | 99191400 | 滚槽机 |  | 台班 | 0.302 | 61.11 | 18.42
29 | 99230001 | 半自动切割机 | 厚度100mm | 台班 | 0.102 | 79.778 | 8.15
30 | 99230050 | 砂轮切割机 | Φ400 | 台班 | 0.253 | 5.46 | 1.38
31 | 99230120 | 等离子切割机 | 400A | 台班 | 0.286 | 209.302 | 59.91
32 | 99250001 | 交流弧焊机 | 容量21kVA | 台班 | 3.611 | 54.398 | 196.4
33 | 99250020 | 交流弧焊机 | 容量32kVA | 台班 | 9.652 | 79.463 | 766.97
34 | 99250560 | 电焊机 |  | 台班 | 0.841 | 60.84 | 51.14
人工、材料设备、机械汇总表
工程名称：福建理工大学旗山校区北区创新创业教育展馆装修项目 | [5 empty] | 第11页 共11页
序号 | 工料机编码 | 工料机名称 | 规格、型号等特殊要求 | 单位 | 数量 | 单价 | 合价
35 | 99430170 | 电动空气压缩机 | 排气量0.6m3/min | 台班 | 7.154 | 34.592 | 247.48
36 | 99440010 | 电动单级离心清水泵 | 出口直径Φ100 | 台班 | 0.004 | 31.424 | 0.12
37 | 99440460 | 试压泵 | 压力3MPa | 台班 | 0.272 | 16.431 | 4.47
38 | 99450382 | 开孔机 | 开孔直径200mm | 台班 | 0.046 | 455.806 | 21.06
39 | 99450550 | 其他机械费 |  | 元 | 163.383 | 1 | 163.38